## KYLMÄ
TUOTEALUE | TUOTEKOODI | TUOTEKUVAUS1 | TUOTEKUVAUS2 | ALENNUSRYHMÄ | ALENNUSRYHMÄN KUVAUS | VARASTOINTI | PERUSYKSIKKÖ | PERUSYKSIKÖN HINTA ALV 0% | KÄYTTÖYKSIKKÖ | KÄYTTÖYKSIKKÖKERROIN | KÄYTTÖYKSIKÖN PYÖRISTETTY HINTA ALV 0%
K | 6858090 | ZR 22 K3-TFD-522 KOMPRESSORI | 400/3/50,JUOTOS | R10000 | COPELAND SCROLL P0 | V | STK | 1844 | STK | 1 | 1844
K | 6858095 | ZR 28 K3E TFD 522 KOMPRESSORI | 400/3/50,JUOTOS | R10000 | COPELAND SCROLL P0 | V | STK | 1937 | STK | 1 | 1937
K | 6858100 | ZR 34 K3E TFD 522 KOMPRESSORI | 400/3/50,JUOTOS | R10000 | COPELAND SCROLL P0 | V | STK | 2040 | STK | 1 | 2040
K | 6858110 | ZR 40 K3E TFD 522 KOMPRESSORI | 400/3/50,JUOTOS | R10000 | COPELAND SCROLL P0 | V | STK | 2190 | STK | 1 | 2190
K | 6858115 | ZR 48 K3E TFD 522 KOMPRESSORI | 400/3/50,JUOTOS | R10000 | COPELAND SCROLL P0 | V | STK | 2410 | STK | 1 | 2410
K | 6858130 | ZR 61 KCE TFD-522 KOMPRESSORI | 400/3/50,JUOTOS | R10000 | COPELAND SCROLL P0 | V | STK | 2680 | STK | 1 | 2680
K | 6858140 | ZR 72 KCE TFD-522 KOMPRESSORI | 400/3/50,JUOTOS | R10000 | COPELAND SCROLL P0 | V | STK | 3060 | STK | 1 | 3060
K | 6858145 | ZR 81 KCE TFD-522 KOMPRESSORI | 400/3/50,JUOTOS | R10000 | COPELAND SCROLL P0 | V | STK | 3430 | STK | 1 | 3430
K | 6858153 | ZR 94 KCE TFD-455 KOMPRESSORI | 400/3/50,JUOTOS | R10000 | COPELAND SCROLL P0 | V | ST | 4390 | ST | 1 | 4390
K | 6858163 | ZR 108 KCE TFD-455 | 400/3/50,JUOTOS | R10000 | COPELAND SCROLL P0 | E | ST | 5440 | ST | 1 | 5440
K | 6858168 | ZR 190 KCE TFD-455 | 400/3/50, JUOTOS | R10000 | COPELAND SCROLL P0 | E | ST | 7370 | ST | 1 | 7370
K | 6858175 | ZR 125 KCE TFD-455 | 400/3/50,JUOTOS | R10000 | COPELAND SCROLL P0 | E | ST | 5950 | ST | 1 | 5950
K | 6858179 | ZR 160 KCE TFD-455 | 400/3/50,JUOTOS | R10000 | COPELAND SCROLL P0 | E | ST | 6770 | ST | 1 | 6770
K | 6858262 | ZR 310 KCE TWD-522 KOMPRESSORI | JUOTOS LIITÄNTÄ | R10000 | COPELAND SCROLL P0 | E | STK | 12840 | STK | 1 | 12840
K | 6858278 | ZB 38 KCE-TFD-551 KOMPRESSORI | ROTALOCK,KK LÄMMITIN | R10000 | COPELAND SCROLL P0 | E | STK | 3250 | STK | 1 | 3250
K | 6858411 | ZP 24 K5E TFD 522 KOMPRESSORI | 400/3/50, JUOTOS | R10000 | COPELAND SCROLL P0 | V | ST | 2030 | ST | 1 | 2030
K | 6858416 | ZP 36 KSE TFMN 522 KOMPRESSORI | 400/3/50, JUOTOS | R10000 | COPELAND SCROLL P0 | E | ST | 2360 | ST | 1 | 2360
K | 6858420 | ZP 42 K5E TFD 522 KOMPRESSORI | 400/3/50, JUOTOS | R10000 | COPELAND SCROLL P0 | E | ST | 2490 | ST | 1 | 2490
K | 6858433 | ZP 83 KCE TFD 522 KOMPRESSORI | 400/3/50, JUOTOS | R10000 | COPELAND SCROLL P0 | V | ST | 3680 | ST | 1 | 3680
K | 6858488 | ZH 21 K4E TFD 524 KOMPRESSORI | 400/3/50,JUOTOS | R10000 | COPELAND SCROLL P0 | V | ST | 2280 | ST | 1 | 2280
K | 6858492 | ZH 26 K4E TFD 524 KOMPRESSORI | 400/3/50,JUOTOS | R10000 | COPELAND SCROLL P0 | V | ST | 2480 | ST | 1 | 2480
K | 6858496 | ZH 30 K4E TFD 524 KOMPRESSORI | 400/3/50,JUOTOS | R10000 | COPELAND SCROLL P0 | V | ST | 2750 | ST | 1 | 2750
K | 6858500 | ZH 38 K4E TFD 524 KOMPRESSORI | 400/3/50,JUOTOS | R10000 | COPELAND SCROLL P0 | V | ST | 3050 | ST | 1 | 3050
K | 6858504 | ZH 45 K4E TFD 524 KOMPRESSORI | 400/3/50,JUOTOS | R10000 | COPELAND SCROLL P0 | V | ST | 3470 | ST | 1 | 3470
K | 6858506 | ZH 56 K4E TWD 524 KOMPRESSORI | 400/3/50,JUOTOS | R10000 | COPELAND SCROLL P0 | E | ST | 6220 | ST | 1 | 6220
K | 6858508 | ZH 75 K4E TWD 524 KOMPRESSORI | 400/3/50,JUOTOS | R10000 | COPELAND SCROLL P0 | E | ST | 7980 | ST | 1 | 7980
K | 761008470 | ZR 11 M3E-TWD-961 ESTERI | ROTALOCK 6309545 | R10000 | COPELAND SCROLL P0 | E | KPL | 9720 | KPL | 1 | 9720
K | 761008490 | ZR 16 M3E-TWD-961 ESTERI | KIERRE LIITÄNTÄ | R10000 | COPELAND SCROLL P0 | E | KPL | 11940 | KPL | 1 | 11940
K | 761008500 | ZR 19 M3E-TWD-961 ESTERI | ROTALOCK 8511928 | R10000 | COPELAND SCROLL P0 | E | KPL | 9720 | KPL | 1 | 9720
K | 6858176 | ZR 144 KCE TFD-455 | 400/3/50,JUOTOS | R1000B | COPELAND SCROLL LB | E | ST | 6950 | ST | 1 | 6950
K | 6858219 | ZR 18 K5E PFJ 522 KOMPRESSORI | 230/1/50,JUOTOS | R1000B | COPELAND SCROLL LB | E | STK | 1778 | STK | 1 | 1778
K | 6858220 | ZR 22 K3-PFJ-522 KOMPRESSORI | 230/1/50,JUOTOS | R1000B | COPELAND SCROLL LB | E | STK | 1956 | STK | 1 | 1956
K | 6858223 | ZR 28 K3-PFJ-522 KOMPRESSORI | 230/1/50,JUOTOS | R1000B | COPELAND SCROLL LB | E | ST | 2070 | ST | 1 | 2070
K | 6858260 | ZR 250 KCE TWD-523 KOMPRESSORI | ROTALOCK LIITÄNTÄ | R1000B | COPELAND SCROLL LB | E | STK | 13050 | STK | 1 | 13050
K | 6858264 | ZR 380 KCE TWD-523 KOMPRESSORI | ROTALOCK LIITÄNTÄ | R1000B | COPELAND SCROLL LB | E | ST | 16510 | ST | 1 | 16510
K | 6858270 | ZB 19 KCE-TFD-551 KOMPRESSORI | ROTALOCK,KK LÄMMITIN | R1000B | COPELAND SCROLL LB | E | STK | 2500 | STK | 1 | 2500
K | 6858274 | ZB 26 KCE-TFD-551 KOMPRESSORI | ROTALOCK | R1000B | COPELAND SCROLL LB | E | STK | 2940 | STK | 1 | 2940
K | 6858280 | ZB 45 KCE-TFD-551 KOMPRESSORI | ROTALOCK,KK LÄMMITIN | R1000B | COPELAND SCROLL LB | E | STK | 3920 | STK | 1 | 3920
K | 6858284 | ZB 75 KCE-TFD-551 KOMPRESSORI | ROTALOCK,KK LÄMMITIN | R1000B | COPELAND SCROLL LB | E | STK | 9210 | STK | 1 | 9210
K | 6858287 | ZB 114 KCE-TWD-551 KOMPRESSORI | ROTALOCK,KK LÄMMITIN | R1000B | COPELAND SCROLL LB | E | STK | 8000 | STK | 1 | 8000
K | 6858301 | ZF 09 K4E-TFD-556 KOMPRESSORI | ROTALOCK,KK LÄMMITIN,DTC | R1000B | COPELAND SCROLL LB | E | STK | 3530 | STK | 1 | 3530
K | 6858321 | ZF 13 K4E-TFD-556 KOMPRESSORI | ROTALOCK,KK LÄMMITIN,DTC | R1000B | COPELAND SCROLL LB | E | STK | 3990 | STK | 1 | 3990
K | 6858331 | ZF 15 K4E-TFD-556 KOMPRESSORI | ROTALOCK,KK LÄMMITIN,DTC | R1000B | COPELAND SCROLL LB | E | STK | 4400 | STK | 1 | 4400
K | 6858341 | ZF 18 K4E-TFD-556 KOMPRESSORI | ROTALOCK,KK LÄMMITIN,DTC | R1000B | COPELAND SCROLL LB | E | STK | 4730 | STK | 1 | 4730
K | 6858344 | ZF 24 K4E TWD-551 KOMPRESSORI | ROTALOCK,KK LÄMMITIN | R1000B | COPELAND SCROLL LB | E | STK | 10390 | STK | 1 | 10390
K | 6858347 | ZF 33 K4E TWD-551 KOMPRESSORI | ROTALOCK,KK LÄMMITIN | R1000B | COPELAND SCROLL LB | E | STK | 12170 | STK | 1 | 12170
K | 6858356 | ZF 40 K4E TWD-551 KOMPRESSORI | ROTALOCK,KK LÄMMITIN | R1000B | COPELAND SCROLL LB | E | STK | 13480 | STK | 1 | 13480
K | 6858357 | ZF 48 K4E TWD-551 KOMPRESSORI | ROTALOCK,KK LÄMMITIN | R1000B | COPELAND SCROLL LB | V | ST | 14040 | ST | 1 | 14040
K | 6858413 | ZP 29 KSE TFM 522 KOMPRESSOR | 400/3/50, JUOTOS | R1000B | COPELAND SCROLL LB | E | ST | 2360 | ST | 1 | 2360
K | 6858415 | ZP 31 K5E TFD 522 KOMPRESSORI | 400/3/50, JUOTOS | R1000B | COPELAND SCROLL LB | E | ST | 2490 | ST | 1 | 2490
K | 6858422 | ZP 54 KSE TFMN 522 KOMPRESSORI | 400/3/50, JUOTOS | R1000B | COPELAND SCROLL LB | E | ST | 3090 | ST | 1 | 3090
K | 6858424 | ZP 61 K5E TFD 522 KOMPRESSORI | 400/3/50, JUOTOS | R1000B | COPELAND SCROLL LB | E | ST | 3240 | ST | 1 | 3240
K | 6858431 | ZP 72 KCE TFD 522 KOMPRESSORI | 400/3/50, JUOTOS | R1000B | COPELAND SCROLL LB | E | ST | 3730 | ST | 1 | 3730
K | 6858434 | ZP 91 KCE TFD 522 KOMPRESSORI | 400/3/50, JUOTOS | R1000B | COPELAND SCROLL LB | E | ST | 4440 | ST | 1 | 4440
K | 6858480 | ZH 15 K4E TFD 524 KOMPRESSORI | 400/3/50,JUOTOS | R1000B | COPELAND SCROLL LB | E | ST | 2260 | ST | 1 | 2260
K | 6858510 | ZH 92 K4E TWD 524 KOMPRESSORI | 400/3/50,JUOTOS | R1000B | COPELAND SCROLL LB | E | ST | 9970 | ST | 1 | 9970
K | 6858512 | ZH 11 M4E TWD 524 KOMPRESSORI | 400/3/50,JUOTOS | R1000B | COPELAND SCROLL LB | E | ST | 10420 | ST | 1 | 10420
K | 761008475 | ROTALOCK 6309545 | ( ZR 11, 12, 16 ) | R1000B | COPELAND SCROLL LB | V | KPL | 277.6 | KPL | 1 | 277.6
K | 761008476 | ROTALOCK 8511928 | ( ZR 19 ) | R1000B | COPELAND SCROLL LB | V | KPL | 525 | KPL | 1 | 525
K | 761020143 | COPELAND SCROLL ZR12M3E-TWD961 | ROTALOCK 6309545 | R1000B | COPELAND SCROLL LB | E | KPL | 11630 | KPL | 1 | 11630
K | 761008651 | ÄÄNISUOJA 8540519 ZH56ZH75ZH92 | ZH11 | R1001B | COPELAND VARAOSAT,TARV. LB | E | KPL | 699 | KPL | 1 | 699
K | 761009321 | PANTAVASTUS ZR250 8060099 | 82W/230V DIA 273 | R1001B | COPELAND VARAOSAT,TARV. LB | E | KPL | 212.9 | KPL | 1 | 212.9
K | 761009323 | PANTAVASTUS ZR300,310,380 | HEATER 102W/111W 240V 8062653 | R1001B | COPELAND VARAOSAT,TARV. LB | V | KPL | 147.8 | KPL | 1 | 147.8
K | 761009350 | PANTAVASTUS K3E,KCE,K4E | ZP,ZR,ZS,ZB,ZH 8561105,8039902 | R1001B | COPELAND VARAOSAT,TARV. LB | V | KPL | 112.8 | KPL | 1 | 112.8
K | 761009351 | PANTAVASTUS K4E,KSE 8561161 | ZR18,ZP24-31 | R1001B | COPELAND VARAOSAT,TARV. LB | V | KPL | 112.8 | KPL | 1 | 112.8
K | 761009352 | PANTAVASTUS ZPKSE 8561150 | ZP36-54 | R1001B | COPELAND VARAOSAT,TARV. LB | V | KPL | 112.8 | KPL | 1 | 112.8
K | 761009400 | PANTAVASTUS KSE,K1E 8561150 | ZP36-54,ZR23 (8557000) | R1001B | COPELAND VARAOSAT,TARV. LB | V | KPL | 112.8 | KPL | 1 | 112.8
K | 761009415 | KRIWAN INT69SC 8564319 | 120-240V 50/60HZ ZR (8558514) | R1001B | COPELAND VARAOSAT,TARV. LB | E | KPL | 412.8 | KPL | 1 | 412.8
K | 761090370 | VASTUS DL 70W | 2834369,3210140 | R1001B | COPELAND VARAOSAT,TARV. LB | E | KPL | 290.4 | KPL | 1 | 290.4
K | 761002020 | KOMPR. AE 4425 Y | (AEZ 4425 Y) | R10100 | TECUMSEH KOMPRESSORIT P0 | V | KPL | 434.7 | KPL | 1 | 434.7
K | 761002021 | KOMPR. AE 4430 Y | (AEZ 4430 Y) | R10100 | TECUMSEH KOMPRESSORIT P0 | V | KPL | 450.5 | KPL | 1 | 450.5
K | 761002047 | KOMPR. AE 4440 Y | (CAE 4440 Y) | R10100 | TECUMSEH KOMPRESSORIT P0 | V | KPL | 542 | KPL | 1 | 542
K | 761003050 | KOMPRESSORI AE 4456 N | R1234YF / R134A / R513A | R10100 | TECUMSEH KOMPRESSORIT P0 | V | KPL | 646 | KPL | 1 | 646
K | 761003051 | KOMPRESSORI CAJ 4461 N | R1234YF / R134A / R513A | R10100 | TECUMSEH KOMPRESSORIT P0 | V | KPL | 986 | KPL | 1 | 986
K | 761003052 | KOMPRESSORI CAJ 4492 N | R1234YF / R134A / R513A | R10100 | TECUMSEH KOMPRESSORIT P0 | V | KPL | 1178 | KPL | 1 | 1178
K | 761003053 | KOMPRESSORI CAJ 4511 N | R1234YF / R134A / R513A | R10100 | TECUMSEH KOMPRESSORIT P0 | V | KPL | 1234 | KPL | 1 | 1234
K | 761003060 | KOMPR. CAJ 4452 Y |  | R10100 | TECUMSEH KOMPRESSORIT P0 | V | KPL | 909 | KPL | 1 | 909
K | 761003061 | KOMPR. CAJ 4461 Y |  | R10100 | TECUMSEH KOMPRESSORIT P0 | V | KPL | 1002 | KPL | 1 | 1002
K | 761003062 | KOMPR. CAJ 4492 Y |  | R10100 | TECUMSEH KOMPRESSORIT P0 | V | KPL | 1213 | KPL | 1 | 1213
K | 761003063 | KOMPR. CAJ 4511 Y |  | R10100 | TECUMSEH KOMPRESSORIT P0 | V | KPL | 1270 | KPL | 1 | 1270
K | 761004051 | KOMPRESSORI TAJ 4461 N | R1234YF / R134A / R513A | R10100 | TECUMSEH KOMPRESSORIT P0 | V | KPL | 935 | KPL | 1 | 935
K | 761004052 | KOMPRESSORI TAJ 4492 N | R1234YF / R134A / R513A | R10100 | TECUMSEH KOMPRESSORIT P0 | V | KPL | 1107 | KPL | 1 | 1107
K | 761004053 | KOMPRESSORI TAJ 4511 N | R1234YF / R134A / R513A | R10100 | TECUMSEH KOMPRESSORIT P0 | V | KPL | 1240 | KPL | 1 | 1240
K | 761004067 | KOMPR. TAJ 4461 Y |  | R10100 | TECUMSEH KOMPRESSORIT P0 | V | KPL | 963 | KPL | 1 | 963
K | 761004068 | KOMPR. TAJ 4492 Y |  | R10100 | TECUMSEH KOMPRESSORIT P0 | V | KPL | 1140 | KPL | 1 | 1140
K | 761004069 | KOMPR. TAJ 4511 Y |  | R10100 | TECUMSEH KOMPRESSORIT P0 | V | KPL | 1277 | KPL | 1 | 1277
K | 761005092 | KOMPR. TFH 4518 Y | FH 4518 Y-XG | R10100 | TECUMSEH KOMPRESSORIT P0 | V | KPL | 1778 | KPL | 1 | 1778
K | 761006126 | KOMPR. TAG 4534 Y |  | R10100 | TECUMSEH KOMPRESSORIT P0 | V | KPL | 2480 | KPL | 1 | 2480
K | 761009304 | KOMPR. CAJ 2428 Z |  | R10100 | TECUMSEH KOMPRESSORIT P0 | V | KPL | 1035 | KPL | 1 | 1035
K | 761009310 | KOMPR. CAJ 2446 Z |  | R10100 | TECUMSEH KOMPRESSORIT P0 | V | KPL | 1292 | KPL | 1 | 1292
K | 761009314 | KOMPR. CAJ 2464 Z |  | R10100 | TECUMSEH KOMPRESSORIT P0 | V | KPL | 1332 | KPL | 1 | 1332
K | 761009316 | KOMPR. TAJ 2464 Z |  | R10100 | TECUMSEH KOMPRESSORIT P0 | V | KPL | 1427 | KPL | 1 | 1427
K | 761009318 | KOMPR. FH2480Z-XG | TFH 2480 Z | R10100 | TECUMSEH KOMPRESSORIT P0 | V | KPL | 2230 | KPL | 1 | 2230
K | 761009320 | KOMPR. FH 2511 Z-XG | TFH 2511 Z | R10100 | TECUMSEH KOMPRESSORIT P0 | V | KPL | 2290 | KPL | 1 | 2290
K | 761009324 | KOMPR. TAG 2522 Z |  | R10100 | TECUMSEH KOMPRESSORIT P0 | V | KPL | 3500 | KPL | 1 | 3500
K | 761009506 | KOMPR. AE4440Z-FZ1A | AEZ 9440 Z | R10100 | TECUMSEH KOMPRESSORIT P0 | V | KPL | 576 | KPL | 1 | 576
K | 761009508 | KOMPR. AE 4450 Z | (CAE9450Z) | R10100 | TECUMSEH KOMPRESSORIT P0 | V | KPL | 581 | KPL | 1 | 581
K | 761009510 | KOMPR. AE 4460 Z | (CAE9460Z) | R10100 | TECUMSEH KOMPRESSORIT P0 | V | KPL | 701 | KPL | 1 | 701
K | 761009512 | KOMPR. CAJ 9480 Z |  | R10100 | TECUMSEH KOMPRESSORIT P0 | V | KPL | 1321 | KPL | 1 | 1321
K | 761009513 | KOMPR. AE4470Z-FZ3C | (CAE 9470 Z ) | R10100 | TECUMSEH KOMPRESSORIT P0 | V | KPL | 819 | KPL | 1 | 819
K | 761009514 | KOMPR. CAJ 9510 Z |  | R10100 | TECUMSEH KOMPRESSORIT P0 | V | KPL | 1401 | KPL | 1 | 1401
K | 761009516 | KOMPR. CAJ 9513 Z |  | R10100 | TECUMSEH KOMPRESSORIT P0 | E | KPL | 1464 | KPL | 1 | 1464
K | 761009522 | KOMPR. TAJ 9513 Z |  | R10100 | TECUMSEH KOMPRESSORIT P0 | V | KPL | 1409 | KPL | 1 | 1409
K | 761009524 | KOMPR. TAJ 4517 Z |  | R10100 | TECUMSEH KOMPRESSORIT P0 | V | KPL | 1463 | KPL | 1 | 1463
K | 761009526 | KOMPR. TAJ 4519 Z |  | R10100 | TECUMSEH KOMPRESSORIT P0 | V | KPL | 1547 | KPL | 1 | 1547
K | 761009530 | KOMPR. TFH 4524 Z | FH4524Z-XG | R10100 | TECUMSEH KOMPRESSORIT P0 | V | KPL | 2230 | KPL | 1 | 2230
K | 761009534 | KOMPR. FH 4538 Z-XG VA TC | TFH 4540 Z | R10100 | TECUMSEH KOMPRESSORIT P0 | V | KPL | 2390 | KPL | 1 | 2390
K | 761009536 | KOMPR. TAG 4546 Z |  | R10100 | TECUMSEH KOMPRESSORIT P0 | E | KPL | 2950 | KPL | 1 | 2950
K | 761009542 | KOMPR. TAG 4568 Z |  | R10100 | TECUMSEH KOMPRESSORIT P0 | V | KPL | 3300 | KPL | 1 | 3300
K | 761009772 | KOMPRESSORI AJ4513P-FZ 230V | R454C/R404A/R452A/R449A | R10100 | TECUMSEH KOMPRESSORIT P0 | V | KPL | 1531 | KPL | 1 | 1531
K | 761009777 | KOMPRESSORI AJ4519P-TZ 400V | R454C/R404A/R452A/R449A | R10100 | TECUMSEH KOMPRESSORIT P0 | V | KPL | 1619 | KPL | 1 | 1619
K | 761009784 | KOMPRESSORI AJ2446P-FZ 230V | R454C/R404A/R452A/R449A | R10100 | TECUMSEH KOMPRESSORIT P0 | V | KPL | 1483 | KPL | 1 | 1483
K | 761009785 | KOMPRESSORI AJ2464P-FZ 230V | R454C/R404A/R452A/R449A | R10100 | TECUMSEH KOMPRESSORIT P0 | V | KPL | 1532 | KPL | 1 | 1532
K | 761009786 | KOMPRESSORI AJ2446P-TZ 400V | R454C/R404A/R452A/R449A | R10100 | TECUMSEH KOMPRESSORIT P0 | V | KPL | 1408 | KPL | 1 | 1408
K | 761009787 | KOMPRESSORI AJ2464P-TZ 400V | R454C/R404A/R452A/R449A | R10100 | TECUMSEH KOMPRESSORIT P0 | V | KPL | 1483 | KPL | 1 | 1483
K | 37969617 | KOMPR. AJ 4517P-TZ | ESTERI | R10101 | TECUMSEH KOMPRESSORIT P1 | E | KPL | 785 | KPL | 1 | 785
K | 37969619 | KOMPR. AJ 4519P-TZ | ESTERI | R10101 | TECUMSEH KOMPRESSORIT P1 | E | KPL | 826 | KPL | 1 | 826
K | 74106401 | KOMPRESSOR TAJ4519Z-R407C | ILMAN ROTALOKKIA, ESTERI | R10101 | TECUMSEH KOMPRESSORIT P1 | V | KPL | 819 | KPL | 1 | 819
K | 761007157 | KOMPR. TAJ 5515C TZ | ESTERI | R10101 | TECUMSEH KOMPRESSORIT P1 | V | KPL | 772 | KPL | 1 | 772
K | 761007158 | KOMPR. TAJ 5519 C TZ | ESTERI | R10101 | TECUMSEH KOMPRESSORIT P1 | V | KPL | 809 | KPL | 1 | 809
K | 761007160 | KOMPRESSORI TAJ4517Z R407C | ILMAN ROTALOKKIA, ESTERI | R10101 | TECUMSEH KOMPRESSORIT P1 | V | KPL | 780 | KPL | 1 | 780
K | 10008370 | KOMPRESSORI AG2516P-TZ 400V | R454C/R404A/R452A/R449A | R1010A | TECUMSEH KOMPRESSORIT LA | V | STK | 3000 | STK | 1 | 3000
K | 761009539 | KOMPR.TAGP 4561 Z | (SILENSYS SIL4561Z) | R1010A | TECUMSEH KOMPRESSORIT LA | E | KPL | 3642 | KPL | 1 | 3642
K | 761009771 | KOMPRESSORI AJ4510P-FZ 230V | R454C/R404A/R452A/R449A | R1010A | TECUMSEH KOMPRESSORIT LA | V | KPL | 1533 | KPL | 1 | 1533
K | 761009773 | KOMPRESSORI AJ4480P-TZ 400V | R454C/R404A/R452A/R449A | R1010A | TECUMSEH KOMPRESSORIT LA | V | KPL | 1355 | KPL | 1 | 1355
K | 761009774 | KOMPRESSORI AJ4510P-TZ 400V | R454C/R404A/R452A/R449A | R1010A | TECUMSEH KOMPRESSORIT LA | V | KPL | 1447 | KPL | 1 | 1447
K | 761009775 | KOMPRESSORI AJ4513P-TZ 400V | R454C/R404A/R452A/R449A | R1010A | TECUMSEH KOMPRESSORIT LA | V | KPL | 1513 | KPL | 1 | 1513
K | 761009776 | KOMPRESSORI AJ4517P-TZ 400V | R454C/R404A/R452A/R449A | R1010A | TECUMSEH KOMPRESSORIT LA | V | KPL | 1571 | KPL | 1 | 1571
K | 761009778 | KOMPRESSORI AG4546P-TZ | R454C/R404A/R452A/R449A | R1010A | TECUMSEH KOMPRESSORIT LA | V | KPL | 2700 | KPL | 1 | 2700
K | 761009780 | KOMPRESSORI AG4561P-TZ 400V | R454C/R404A/R452A/R449A | R1010A | TECUMSEH KOMPRESSORIT LA | V | KPL | 2900 | KPL | 1 | 2900
K | 761009781 | KOMPRESSORI AG4568P-TZ 400V | R454C/R404A/R452A/R449A | R1010A | TECUMSEH KOMPRESSORIT LA | V | KPL | 3070 | KPL | 1 | 3070
K | 761009783 | KOMPRESSORI AJ2432P-FZ 230V | R454C/R404A/R452A/R449A | R1010A | TECUMSEH KOMPRESSORIT LA | V | KPL | 1290 | KPL | 1 | 1290
K | 761009789 | KOMPRESSORI AG2522P-TZ 400V | R454C/R404A/R452A/R449A | R1010A | TECUMSEH KOMPRESSORIT LA | V | KPL | 3230 | KPL | 1 | 3230
K | 761005093 | KOMPR. TFH 4525 Y | FH 4525 Y-XG | R1010B | TECUMSEH KOMPRESSORIT LB | E | KPL | 2170 | KPL | 1 | 2170
K | 761006127 | KOMPR. TAG 4543 Y |  | R1010B | TECUMSEH KOMPRESSORIT LB | V | KPL | 3040 | KPL | 1 | 3040
K | 761009302 | KOMPR. AE-1420Z-FZ1B | (AE-2420-FZ1C) | R1010B | TECUMSEH KOMPRESSORIT LB | E | KPL | 764 | KPL | 1 | 764
K | 761009308 | KOMPR. CAJ 2432 Z |  | R1010B | TECUMSEH KOMPRESSORIT LB | V | KPL | 1348 | KPL | 1 | 1348
K | 761009312 | KOMPR. TAJ 2446 Z |  | R1010B | TECUMSEH KOMPRESSORIT LB | V | KPL | 1509 | KPL | 1 | 1509
K | 761009322 | KOMPR. TAG 2516 Z |  | R1010B | TECUMSEH KOMPRESSORIT LB | V | KPL | 3600 | KPL | 1 | 3600
K | 761009500 | KOMPR. AE 4425 Z | (AEZ4425Z) | R1010B | TECUMSEH KOMPRESSORIT LB | E | KPL | 532 | KPL | 1 | 532
K | 761009502 | KOMPR. AE 4430 Z | (AEZ4430Z) | R1010B | TECUMSEH KOMPRESSORIT LB | V | KPL | 571 | KPL | 1 | 571
K | 761009518 | KOMPR. TAJ 9480 Z |  | R1010B | TECUMSEH KOMPRESSORIT LB | V | KPL | 1418 | KPL | 1 | 1418
K | 761009520 | KOMPR. TAJ 9510 Z |  | R1010B | TECUMSEH KOMPRESSORIT LB | V | KPL | 1514 | KPL | 1 | 1514
K | 761009532 | KOMPR. TFH 4531 Z | FH 4532 Z-XG | R1010B | TECUMSEH KOMPRESSORIT LB | V | KPL | 2610 | KPL | 1 | 2610
K | 761009537 | KOMPR. TAG 4553 Z |  | R1010B | TECUMSEH KOMPRESSORIT LB | V | KPL | 3340 | KPL | 1 | 3340
K | 761009538 | KOMPR. TAGP 4553 Z | (SILENSYS SIL4610Z) | R1010B | TECUMSEH KOMPRESSORIT LB | V | KPL | 2010 | KPL | 1 | 2010
K | 761009540 | KOMPR. TAG 4561 Z |  | R1010B | TECUMSEH KOMPRESSORIT LB | E | KPL | 3510 | KPL | 1 | 3510
K | 761009544 | KOMPR. TAG 4573 Z |  | R1010B | TECUMSEH KOMPRESSORIT LB | V | KPL | 4060 | KPL | 1 | 4060
K | 761009546 | KOMPR. TAGP 4568Z | (SILENSYS SIL4614Z) | R1010B | TECUMSEH KOMPRESSORIT LB | V | KPL | 2180 | KPL | 1 | 2180
K | 761009770 | KOMPRESSORI AJ4480P-FZ 230V | R454C/R404A/R452A/R449A | R1010B | TECUMSEH KOMPRESSORIT LB | V | KPL | 1562 | KPL | 1 | 1562
K | 761009779 | KOMPRESSORI AG4553P-TZ 400V | R454C/R404A/R452A/R449A | R1010B | TECUMSEH KOMPRESSORIT LB | V | KPL | 3050 | KPL | 1 | 3050
K | 761009782 | KOMPRESSORI AG4573P-TZ 400V | R454C/R404A/R452A/R449A | R1010B | TECUMSEH KOMPRESSORIT LB | V | KPL | 3650 | KPL | 1 | 3650
K | 761009791 | KOMPR. AGP 2516P-TZ 400V | (SILAG2532Z) R454C/R404A/R452A | R1010B | TECUMSEH KOMPRESSORIT LB | V | KPL | 3410 | KPL | 1 | 3410
K | 761009792 | KOMPR. AGP 2522P-TZ 400V | SILAG2544Z R454C/R404A/R452A | R1010B | TECUMSEH KOMPRESSORIT LB | V | KPL | 3660 | KPL | 1 | 3660
K | 761014534 | SILENSYS MOOTTORI 140W450 | 8668086 H,B ISOSRJ. | R1011A | TECUMSEH VARAOSAT LA | V | KPL | 817 | KPL | 1 | 817
K | 761014200 | RELE MTRP37/31 AEZ 4425Y | 8.662.557 | R1011B | TECUMSEH VARAOSAT LB | V | KPL | 35.77 | KPL | 1 | 35.77
K | 761014201 | RELE MTRP0027/31 AEZ 4430Y | 8662659 (8.662.559) CAE4440Y | R1011B | TECUMSEH VARAOSAT LB | V | KPL | 35.42 | KPL | 1 | 35.42
K | 761014210 | KLIXON T0431/MRP36AMK | 4425/4430Y 8.670.442 | R1011B | TECUMSEH VARAOSAT LB | V | KPL | 33.93 | KPL | 1 | 33.93
K | 761014211 | KLIXON T0334/MRA38137 | CAE 4440Y 8.570.276 | R1011B | TECUMSEH VARAOSAT LB | V | KPL | 33.93 | KPL | 1 | 33.93
K | 761014212 | KONDENS.50MF-260V 4425/30Y | 8640166 | R1011B | TECUMSEH VARAOSAT LB | E | KPL | 61.77 | KPL | 1 | 61.77
K | 761014213 | KONDENS. 72MF/260V 4440Y | 8680231 | R1011B | TECUMSEH VARAOSAT LB | E | KPL | 83.44 | KPL | 1 | 83.44
K | 761014251 | KOMPR. ALUSKUMI CAE,CAJ | 8682040 (4kpl) | R1011B | TECUMSEH VARAOSAT LB | V | SRJ | 21.59 | SRJ | 1 | 21.59
K | 761014255 | KYTKENTÄRASIA CAJ 4461A/Y | 8657025 | R1011B | TECUMSEH VARAOSAT LB | E | KPL | 267.6 | KPL | 1 | 267.6
K | 761014257 | KYTKENTÄRASIA CAJ 4492A/Y | 8657926 | R1011B | TECUMSEH VARAOSAT LB | V | KPL | 270.2 | KPL | 1 | 270.2
K | 761014259 | KYTKENTÄRASIA CAJ 4452A/Y | 8657030 | R1011B | TECUMSEH VARAOSAT LB | E | KPL | 267.6 | KPL | 1 | 267.6
K | 761014260 | KYTKENTÄRASIA CAJ 9510 Z | 8 657 082 | R1011B | TECUMSEH VARAOSAT LB | V | KPL | 372.7 | KPL | 1 | 372.7
K | 761014262 | KYTKENTÄRASIA CAJ 2446 L/Z | 8657007 | R1011B | TECUMSEH VARAOSAT LB | E | KPL | 372.7 | KPL | 1 | 372.7
K | 761014264 | KYTKENTÄRASIA CAJ 9480T/Z | 8657079 | R1011B | TECUMSEH VARAOSAT LB | E | KPL | 372.7 | KPL | 1 | 372.7
K | 761014270 | LÄMMITYSVASTUS AE 583.015 | 8583025 | R1011B | TECUMSEH VARAOSAT LB | V | KPL | 139.8 | KPL | 1 | 139.8
K | 761014271 | LÄMMITYSVASTUS AJ/CAJ/TAJ | 8583009 | R1011B | TECUMSEH VARAOSAT LB | V | KPL | 192 | KPL | 1 | 192
K | 761014272 | LÄMMITYSVASTUS AH/TAH | 583 011 | R1011B | TECUMSEH VARAOSAT LB | E | KPL | 88.2 | KPL | 1 | 88.2
K | 761014273 | LÄMMITYSVASTUS SIL CAJ,TAJ | 8583027 | R1011B | TECUMSEH VARAOSAT LB | E | KPL | 192 | KPL | 1 | 192
K | 761014274 | LÄMMITYSVASTUS SIL TFH,TAG | 8583032 | R1011B | TECUMSEH VARAOSAT LB | E | KPL | 161.4 | KPL | 1 | 161.4
K | 761014402 | PUH.MOOT.TFHT2480,2511,4518-25 | ø350mm 230V AC 8551116 | R1011B | TECUMSEH VARAOSAT LB | E | KPL | 945 | KPL | 1 | 945
K | 761014403 | PUH.MOOT.TFHT 4524-4540ZHR | ø 420 mm 400V AC 8551125 | R1011B | TECUMSEH VARAOSAT LB | V | KPL | 1648 | KPL | 1 | 1648
K | 761014500 | SILENSYS MOOTTORI 8668114 ø360 | S-SARJA UUSIMALLI SILAE,SILAJ | R1011B | TECUMSEH VARAOSAT LB | V | KPL | 777 | KPL | 1 | 777
K | 761014501 | SILENSYS MOOTTORI 8668115 ø450 | M,L SARJA SILFH,SILAG 8551139 | R1011B | TECUMSEH VARAOSAT LB | V | KPL | 1435 | KPL | 1 | 1435
K | 761014502 | SILENSYS MOOTTORI 8551121 ø500 | XL SARJA SILAGD | R1011B | TECUMSEH VARAOSAT LB | E | KPL | 2060 | KPL | 1 | 2060
K | 761014524 | PUH.MOOT. TAH/TFH 2480-4540/3 | 8668553 SMEN 120W 380V8668765 | R1011B | TECUMSEH VARAOSAT LB | V | KPL | 1198 | KPL | 1 | 1198
K | 761014525 | PUH.MOOT.TAH/TFH 2480-4540/1 | 8668552 230V , 8668594 90 W | R1011B | TECUMSEH VARAOSAT LB | E | KPL | 805 | KPL | 1 | 805
K | 761014526 | PUH.MOOTT. 25W 220V CAJ | 8668734 300mm Siipi + jalusta | R1011B | TECUMSEH VARAOSAT LB | V | KPL | 297.8 | KPL | 1 | 297.8
K | 761014528 | PUH.MOOTT. 25W 380V TAJ | 8668736 300mm siipi + jalusta | R1011B | TECUMSEH VARAOSAT LB | V | KPL | 297.8 | KPL | 1 | 297.8
K | 761014530 | SILENSYS MOOTTORI 55WD364 | 8668071 H,B PIENI | R1011B | TECUMSEH VARAOSAT LB | E | KPL | 715 | KPL | 1 | 715
K | 761014532 | SILENSYS MOOTTORI 90WD450 | 8668086 H,B KESKIKOKO | R1011B | TECUMSEH VARAOSAT LB | V | KPL | 1078 | KPL | 1 | 1078
K | 761014550 | SILENSYS MOOTTORI VTLD360 | 8 668 096 SIL S SARJA | R1011B | TECUMSEH VARAOSAT LB | E | KPL | 747 | KPL | 1 | 747
K | 761014554 | SILENSYS MOOTTORI VTL D560 | 8 668 099 SIL XL SRJ | R1011B | TECUMSEH VARAOSAT LB | E | KPL | 2380 | KPL | 1 | 2380
K | 761014563 | PUH.MOOT.250MM CAJN/TAJN EC | 8551117,8551136 CAJN/TAJN | R1011B | TECUMSEH VARAOSAT LB | E | KPL | 512 | KPL | 1 | 512
K | 761014564 | PUH.MOOT.300MM CAJN/TAJN EBM | 8551137 2446,2464,9480,9510, | R1011B | TECUMSEH VARAOSAT LB | V | KPL | 519 | KPL | 1 | 519
K | 761014565 | PUH.MOOT.350MM CAJN/TAJN EBM | 8551113 4517,4519, | R1011B | TECUMSEH VARAOSAT LB | E | KPL | 1051 | KPL | 1 | 1051
K | 761014570 | KIERR.SÄÄDIN EC MOOT. R404A | 8687301 CAJ,TAJ KONEISTOT | R1011B | TECUMSEH VARAOSAT LB | V | KPL | 511 | KPL | 1 | 511
K | 761014571 | KIERR.SÄÄDIN EC MOOTT. R134a | 8687300 CAJ,TAJ KONEISTOT | R1011B | TECUMSEH VARAOSAT LB | V | KPL | 511 | KPL | 1 | 511
K | 761009209 | KONEISTO AET 4425 NHR | R134A,R1234YF,R513A | R10120 | TECUMSEH KONEIKOT P0 | V | KPL | 913 | KPL | 1 | 913
K | 761009210 | KONEISTO AE 4430 Y HR | (AEZ 4430 YHR) | R10120 | TECUMSEH KONEIKOT P0 | V | KPL | 930 | KPL | 1 | 930
K | 761009214 | KONEISTO CAE 4440 Y HR | AE4440YHR | R10120 | TECUMSEH KONEIKOT P0 | V | KPL | 1046 | KPL | 1 | 1046
K | 761009215 | KONEISTO AE 4450 YHR |  | R10120 | TECUMSEH KONEIKOT P0 | V | KPL | 1184 | KPL | 1 | 1184
K | 761009216 | KONEISTO CAJN 4452 Y HR |  | R10120 | TECUMSEH KONEIKOT P0 | V | KPL | 1315 | KPL | 1 | 1315
K | 761009222 | KONEISTO CAJN 4492 Y HR |  | R10120 | TECUMSEH KONEIKOT P0 | V | KPL | 1764 | KPL | 1 | 1764
K | 761009224 | KONEISTO TAJN 4492 Y HR |  | R10120 | TECUMSEH KONEIKOT P0 | V | KPL | 1675 | KPL | 1 | 1675
K | 761009228 | KONEISTO TAJN 4511 Y HR |  | R10120 | TECUMSEH KONEIKOT P0 | V | KPL | 1837 | KPL | 1 | 1837
K | 761009410 | KONEISTO CAJN 2446 Z BR |  | R10120 | TECUMSEH KONEIKOT P0 | V | KPL | 1808 | KPL | 1 | 1808
K | 761009218 | KONEISTO CAJN 4461 Y HR |  | R1012A | TECUMSEH KONEIKOT LA | V | KPL | 1578 | KPL | 1 | 1578
K | 761009220 | KONEISTO TAJN 4461 Y HR |  | R1012A | TECUMSEH KONEIKOT LA | V | KPL | 1470 | KPL | 1 | 1470
K | 761009230 | KONEISTO TFHT 4518 Y HR | FHT4518Y HR-XG | R1012A | TECUMSEH KONEIKOT LA | V | KPL | 3070 | KPL | 1 | 3070
K | 761009416 | KONEISTO TAJN 2464 Z BR |  | R1012A | TECUMSEH KONEIKOT LA | V | KPL | 2030 | KPL | 1 | 2030
K | 761009420 | KONEISTO TFHT 2511 Z BR | FHT2511Z BR-XG BTE 400V | R1012A | TECUMSEH KONEIKOT LA | V | KPL | 3900 | KPL | 1 | 3900
K | 761009421 | KONEISTO CAJN 2464 ZBR |  | R1012A | TECUMSEH KONEIKOT LA | V | KPL | 1997 | KPL | 1 | 1997
K | 761009602 | KONEISTO AEZ 4430 Z HR |  | R1012A | TECUMSEH KONEIKOT LA | V | KPL | 993 | KPL | 1 | 993
K | 761009608 | KONEISTO AET 4450 ZHR | CAE 9450 ZHMR | R1012A | TECUMSEH KONEIKOT LA | V | KPL | 1232 | KPL | 1 | 1232
K | 761009610 | KONEISTO AET 4460 Z HR | (CAE 9460 ZMHR) | R1012A | TECUMSEH KONEIKOT LA | V | KPL | 1342 | KPL | 1 | 1342
K | 761009612 | KONEISTO CAJN 9480 Z MHR |  | R1012A | TECUMSEH KONEIKOT LA | V | KPL | 1851 | KPL | 1 | 1851
K | 761009616 | KONEISTO CAJN 9513 Z MHR |  | R1012A | TECUMSEH KONEIKOT LA | E | KPL | 1945 | KPL | 1 | 1945
K | 761009624 | KONEISTO TAJN 4517 ZHR |  | R1012A | TECUMSEH KONEIKOT LA | V | KPL | 2410 | KPL | 1 | 2410
K | 761009630 | KONEISTO TFHT 4524 ZHR | FHT4524ZHR-XG | R1012A | TECUMSEH KONEIKOT LA | V | KPL | 3710 | KPL | 1 | 3710
K | 761009226 | KONEISTO CAJN 4511 Y HR |  | R1012B | TECUMSEH KONEIKOT LB | E | KPL | 2220 | KPL | 1 | 2220
K | 761009232 | KONEISTO TFHT 4525 Y HR | FHT 4525Y HR-XG | R1012B | TECUMSEH KONEIKOT LB | V | KPL | 4250 | KPL | 1 | 4250
K | 761009404 | KONEISTO CAJN 2428 Z BR |  | R1012B | TECUMSEH KONEIKOT LB | E | KPL | 1499 | KPL | 1 | 1499
K | 761009408 | KONEISTO CAJN 2432 Z BR |  | R1012B | TECUMSEH KONEIKOT LB | E | KPL | 1780 | KPL | 1 | 1780
K | 761009418 | KONEISTO TFHT 2480 Z BR | FHT2480ZBR-XG | R1012B | TECUMSEH KONEIKOT LB | V | KPL | 4340 | KPL | 1 | 4340
K | 761009422 | KONEISTO TAGT 2522 Z BR |  | R1012B | TECUMSEH KONEIKOT LB | E | KPL | 6660 | KPL | 1 | 6660
K | 761009424 | KONEISTO TAGT 2516 Z BR |  | R1012B | TECUMSEH KONEIKOT LB | E | KPL | 6150 | KPL | 1 | 6150
K | 761009600 | KONEISTO AEZ 4425 Z HR |  | R1012B | TECUMSEH KONEIKOT LB | E | KPL | 999 | KPL | 1 | 999
K | 761009614 | KONEISTO CAJN 9510 Z MHR |  | R1012B | TECUMSEH KONEIKOT LB | E | KPL | 2140 | KPL | 1 | 2140
K | 761009618 | KONEISTO TAJN 9480 Z MHR |  | R1012B | TECUMSEH KONEIKOT LB | E | KPL | 1986 | KPL | 1 | 1986
K | 761009620 | KONEISTO TAJN 9510 Z MHR |  | R1012B | TECUMSEH KONEIKOT LB | V | KPL | 2080 | KPL | 1 | 2080
K | 761009622 | KONEISTO TAJN 9513 Z MHR |  | R1012B | TECUMSEH KONEIKOT LB | E | KPL | 2280 | KPL | 1 | 2280
K | 761009626 | KONEISTO TAJN 4519 ZHR |  | R1012B | TECUMSEH KONEIKOT LB | V | KPL | 2950 | KPL | 1 | 2950
K | 761009632 | KONEISTO TFHT 4531 ZHR | FHT4532ZHR-XG | R1012B | TECUMSEH KONEIKOT LB | E | KPL | 4690 | KPL | 1 | 4690
K | 761009634 | KONEISTO AWT 4538 Z HR | TFHT 4540 ZHR,FHT4538ZHR-XG | R1012B | TECUMSEH KONEIKOT LB | V | KPL | 5500 | KPL | 1 | 5500
K | 5115030 | SILENSYS SILAE4450PFZ | R454C 230V A2L | R10130 | TECUMSEH SILENSYS P0 | E | ST | 3840 | ST | 1 | 3840
K | 5115031 | SILENSYS SILAE4460PFZ | R454C 230V A2L | R10130 | TECUMSEH SILENSYS P0 | E | ST | 4010 | ST | 1 | 4010
K | 5115032 | SILENSYS SILAE4470PFZ | R454C 230V A2L | R10130 | TECUMSEH SILENSYS P0 | E | ST | 4200 | ST | 1 | 4200
K | 5115033 | SILENSYS SILAJ4480PFZ | R454C 230V A2L | R10130 | TECUMSEH SILENSYS P0 | E | ST | 4570 | ST | 1 | 4570
K | 5115034 | SILENSYS SILAJ4510PFZ | R454C 230V A2L | R10130 | TECUMSEH SILENSYS P0 | E | ST | 4710 | ST | 1 | 4710
K | 5115035 | SILENSYS SILAJ4513PFZ | R454C 230V A2L | R10130 | TECUMSEH SILENSYS P0 | E | ST | 4760 | ST | 1 | 4760
K | 5115036 | SILENSYS SILAJ4517PFZ | R454C 230V A2L | R10130 | TECUMSEH SILENSYS P0 | E | ST | 5340 | ST | 1 | 5340
K | 5115037 | SILENSYS SILAJ4519PFZ | R454C 230V A2L | R10130 | TECUMSEH SILENSYS P0 | E | ST | 5580 | ST | 1 | 5580
K | 5115038 | SILENSYS SILAJ4480PTX | R454C 400V A2L | R10130 | TECUMSEH SILENSYS P0 | E | ST | 4570 | ST | 1 | 4570
K | 5115039 | SILENSYS SILAJ4510PTX | R454C 400V A2L | R10130 | TECUMSEH SILENSYS P0 | E | ST | 4710 | ST | 1 | 4710
K | 5115040 | SILENSYS SILAJ4513PTX | R454C 400V A2L | R10130 | TECUMSEH SILENSYS P0 | E | ST | 4760 | ST | 1 | 4760
K | 5115041 | SILENSYS SILAJ4517PTX | R454C 400V A2L | R10130 | TECUMSEH SILENSYS P0 | E | ST | 5340 | ST | 1 | 5340
K | 5115042 | SILENSYS SILAJ4519PTX | R454C 400V A2L | R10130 | TECUMSEH SILENSYS P0 | E | ST | 5580 | ST | 1 | 5580
K | 5115043 | SILENSYS SILFH4524PTX | R454C 400V A2L | R10130 | TECUMSEH SILENSYS P0 | E | ST | 6140 | ST | 1 | 6140
K | 5115044 | SILENSYS SILFH4532PTX | R454C 400V A2L | R10130 | TECUMSEH SILENSYS P0 | E | ST | 6870 | ST | 1 | 6870
K | 5115045 | SILENSYS SILFH4538PTX | R454C 400V A2L | R10130 | TECUMSEH SILENSYS P0 | E | ST | 7200 | ST | 1 | 7200
K | 5115046 | SILENSYS SILFH4544PTX | R454C 400V A2L | R10130 | TECUMSEH SILENSYS P0 | E | ST | 7550 | ST | 1 | 7550
K | 5115048 | SILENSYS SILAG4553PTX | R454C 400V A2L | R10130 | TECUMSEH SILENSYS P0 | E | ST | 8690 | ST | 1 | 8690
K | 5115049 | SILENSYS SILAG4561PTX | R454C 400V A2L | R10130 | TECUMSEH SILENSYS P0 | E | ST | 9110 | ST | 1 | 9110
K | 5115050 | SILENSYS SILAG4568PTX | R454C 400V A2L | R10130 | TECUMSEH SILENSYS P0 | E | ST | 9400 | ST | 1 | 9400
K | 5115051 | SILENSYS SILAG4573PTX | R454C 400V A2L | R10130 | TECUMSEH SILENSYS P0 | E | ST | 9930 | ST | 1 | 9930
K | 5115052 | SILENSYS SILAG4581PTX | R454C 400V A2L | R10130 | TECUMSEH SILENSYS P0 | E | ST | 10410 | ST | 1 | 10410
K | 5115060 | SILENSYS SILAJ2432PFZ | R454C 230V A2L | R10130 | TECUMSEH SILENSYS P0 | E | ST | 4420 | ST | 1 | 4420
K | 5115061 | SILENSYS SILAJ2440PFZ | R454C 230V A2L | R10130 | TECUMSEH SILENSYS P0 | E | ST | 4500 | ST | 1 | 4500
K | 5115062 | SILENSYS SILAJ2446PFZ | R454C 230V A2L | R10130 | TECUMSEH SILENSYS P0 | E | ST | 4590 | ST | 1 | 4590
K | 5115063 | SILENSYS SILAJ2464PFZ | R454C 230V A2L | R10130 | TECUMSEH SILENSYS P0 | E | ST | 4920 | ST | 1 | 4920
K | 5115064 | SILENSYS SILFH2480PTX | R454C 400V A2L | R10130 | TECUMSEH SILENSYS P0 | E | ST | 6450 | ST | 1 | 6450
K | 5115065 | SILENSYS SILFH2511PTX | R454C 400V A2L | R10130 | TECUMSEH SILENSYS P0 | E | ST | 6830 | ST | 1 | 6830
K | 5115067 | SILENSYS SILAG2516PTX | R454C 400V A2L | R10130 | TECUMSEH SILENSYS P0 | E | ST | 7870 | ST | 1 | 7870
K | 5115068 | SILENSYS SILAG2519PTX | R454C 400V A2L | R10130 | TECUMSEH SILENSYS P0 | E | ST | 8070 | ST | 1 | 8070
K | 5115069 | SILENSYS SILAG2522PTX | R454C 400V A2L | R10130 | TECUMSEH SILENSYS P0 | E | ST | 8290 | ST | 1 | 8290
K | 5135010 | SILENSYS SILAE4450NFZ | R1234YF 230V A2L | R10130 | TECUMSEH SILENSYS P0 | E | ST | 4220 | ST | 1 | 4220
K | 5135011 | SILENSYS SILAE4460NFZ | R1234YF 230V A2L | R10130 | TECUMSEH SILENSYS P0 | E | ST | 4310 | ST | 1 | 4310
K | 5135012 | SILENSYS SILAJ4476NFZ | R1234YF 230V A2L | R10130 | TECUMSEH SILENSYS P0 | E | ST | 4490 | ST | 1 | 4490
K | 5135013 | SILENSYS SILAJ4492NFZ | R1234YF 230V A2L | R10130 | TECUMSEH SILENSYS P0 | E | ST | 4600 | ST | 1 | 4600
K | 5135014 | SILENSYS SILAJ4511NFZ | R1234YF 230V A2L | R10130 | TECUMSEH SILENSYS P0 | E | ST | 4820 | ST | 1 | 4820
K | 5135015 | SILENSYS SILAJ4513NFZ | R1234YF 230V A2L | R10130 | TECUMSEH SILENSYS P0 | E | ST | 4990 | ST | 1 | 4990
K | 5135016 | SILENSYS SILAJ4461NTX | R1234YF 400V A2L | R10130 | TECUMSEH SILENSYS P0 | E | ST | 4240 | ST | 1 | 4240
K | 5135017 | SILENSYS SILAJ4492NTX | R1234YF 400V A2L | R10130 | TECUMSEH SILENSYS P0 | E | ST | 4600 | ST | 1 | 4600
K | 5135018 | SILENSYS SILAJ4511NTX | R1234YF 400V A2L | R10130 | TECUMSEH SILENSYS P0 | E | ST | 4820 | ST | 1 | 4820
K | 5135019 | SILENSYS SILFH4518NTX | R1234YF 400V A2L | R10130 | TECUMSEH SILENSYS P0 | E | ST | 5860 | ST | 1 | 5860
K | 5135020 | SILENSYS SILFH4525NTX | R1234YF 400V A2L | R10130 | TECUMSEH SILENSYS P0 | E | ST | 6280 | ST | 1 | 6280
K | 5135021 | SILENSYS SILAG4528NTX | R1234YF 400V A2L | R10130 | TECUMSEH SILENSYS P0 | E | ST | 8920 | ST | 1 | 8920
K | 5135022 | SILENSYS SILAG4534NTX | R1234YF 400V A2L | R10130 | TECUMSEH SILENSYS P0 | E | ST | 9520 | ST | 1 | 9520
K | 5135023 | SILENSYS SILAG4537NTX | R1234YF 400V A2L | R10130 | TECUMSEH SILENSYS P0 | E | ST | 9600 | ST | 1 | 9600
K | 5135024 | SILENSYS SILAG4543NTX | R1234YF 400V A2L | R10130 | TECUMSEH SILENSYS P0 | E | ST | 10030 | ST | 1 | 10030
K | 5135025 | SILENSYS SILAG4547NTX | R1234YF 400V A2L | R10130 | TECUMSEH SILENSYS P0 | E | ST | 10250 | ST | 1 | 10250
K | 761009826 | SILENSYS SIL 4546Z 400V | SILAG4546ZTZ | R10130 | TECUMSEH SILENSYS P0 | V | KPL | 6540 | KPL | 1 | 6540
K | 761009828 | SILENSYS SIL 4553Z 400V | SILAG4553ZTZ | R10130 | TECUMSEH SILENSYS P0 | V | KPL | 7460 | KPL | 1 | 7460
K | 761009830 | SILENSYS SIL 4561Z 400V | SILAG4561ZTZ | R10130 | TECUMSEH SILENSYS P0 | V | KPL | 7770 | KPL | 1 | 7770
K | 761009834 | SILENSYS SIL 4573Z 400V | SILAG4573ZTZ | R10130 | TECUMSEH SILENSYS P0 | V | KPL | 8440 | KPL | 1 | 8440
K | 761009838 | SILENSYS SIL 4610Z 400V | SILAGD4610ZTZ | R10130 | TECUMSEH SILENSYS P0 | E | KPL | 14000 | KPL | 1 | 14000
K | 761009844 | SILENSYS SIL 4615Z 400V | SILAGD4615ZTZ | R10130 | TECUMSEH SILENSYS P0 | E | KPL | 15910 | KPL | 1 | 15910
K | 761420405 | TECUMSEH SÄÄDIN ECP202 EXPERT | 230V 1 -VAIHE (AK-RC111) | R10130 | TECUMSEH SILENSYS P0 | V | KPL | 468.2 | KPL | 1 | 468.2
K | 761009800 | SILENSYS SILAE 4450ZFZ 230V | SILAE9450ZFZ, | R10131 | TECUMSEH SILENSYS P1 | V | KPL | 3330 | KPL | 1 | 3330
K | 761009802 | SILENSYS SILAE4460ZFZ 230V | SILAE9460ZFZ,SILCAE9460Z | R10131 | TECUMSEH SILENSYS P1 | V | KPL | 3490 | KPL | 1 | 3490
K | 761009804 | SILENSYS SIL 9480Z 230V | SILAJ9480ZFZ | R10131 | TECUMSEH SILENSYS P1 | V | KPL | 3830 | KPL | 1 | 3830
K | 761009806 | SILENSYS SIL 9480Z 400V | SILAJ9480ZTZ | R10131 | TECUMSEH SILENSYS P1 | V | KPL | 3830 | KPL | 1 | 3830
K | 761009808 | SILENSYS SIL 9510Z 230V | SILAJ9510ZFZ | R10131 | TECUMSEH SILENSYS P1 | V | KPL | 3860 | KPL | 1 | 3860
K | 761009810 | SILENSYS SIL 9510Z 400V | SILAJ9510ZTZ | R10131 | TECUMSEH SILENSYS P1 | V | KPL | 3860 | KPL | 1 | 3860
K | 761009812 | SILENSYS SIL 9513Z 230V | SILAJ9513ZFZ | R10131 | TECUMSEH SILENSYS P1 | V | KPL | 3950 | KPL | 1 | 3950
K | 761009814 | SILENSYS SIL 9513Z 400V | SILAJ9513ZTZ | R10131 | TECUMSEH SILENSYS P1 | V | KPL | 3950 | KPL | 1 | 3950
K | 761009816 | SILENSYS SIL 4517Z 400V | SILAJ4517ZTZ | R10131 | TECUMSEH SILENSYS P1 | V | KPL | 4300 | KPL | 1 | 4300
K | 761009818 | SILENSYS SIL 4519 Z 400V | SILAJ4519ZTZ | R10131 | TECUMSEH SILENSYS P1 | V | KPL | 4500 | KPL | 1 | 4500
K | 761009820 | SILENSYS SIL 4524Z 400V | SILFH4524ZTZ | R10131 | TECUMSEH SILENSYS P1 | V | KPL | 5450 | KPL | 1 | 5450
K | 761009822 | SILENSYS SILFH 4532Z 400V | SILFH4531ZTZ | R10131 | TECUMSEH SILENSYS P1 | V | KPL | 5620 | KPL | 1 | 5620
K | 761009824 | SILENSYS SILFH 4538ZXG 400V | SILFH 4540ZTZ 400V | R10131 | TECUMSEH SILENSYS P1 | V | KPL | 5950 | KPL | 1 | 5950
K | 761009832 | SILENSYS SIL 4568Z 400V | SILAG4568ZTZ | R10131 | TECUMSEH SILENSYS P1 | V | KPL | 8060 | KPL | 1 | 8060
K | 761009850 | SILENSYS SIL 2432Z 230V | SILAJ2432ZFZ | R10131 | TECUMSEH SILENSYS P1 | V | KPL | 3820 | KPL | 1 | 3820
K | 761009852 | SILENSYS SIL 2440Z 230V | SILAJ2440ZFZ | R10131 | TECUMSEH SILENSYS P1 | E | KPL | 3890 | KPL | 1 | 3890
K | 761009854 | SILENSYS SIL 2446Z 230V | SILAJ2446ZFZ | R10131 | TECUMSEH SILENSYS P1 | V | KPL | 3990 | KPL | 1 | 3990
K | 761009856 | SILENSYS SIL 2446Z 400V | SILAJ2446ZTZ | R10131 | TECUMSEH SILENSYS P1 | V | KPL | 3990 | KPL | 1 | 3990
K | 761009858 | SILENSYS SIL 2464Z 230V | SILAJ2464ZFZ | R10131 | TECUMSEH SILENSYS P1 | V | KPL | 4160 | KPL | 1 | 4160
K | 761009860 | SILENSYS SIL 2464Z 400V | SILAJ2464ZTZ | R10131 | TECUMSEH SILENSYS P1 | V | KPL | 4160 | KPL | 1 | 4160
K | 761009862 | SILENSYS SIL 2480Z 400V | SILFH2480ZTZ | R10131 | TECUMSEH SILENSYS P1 | V | KPL | 5280 | KPL | 1 | 5280
K | 761009864 | SILENSYS SIL 2511Z 400V | SILFH2511ZTZ | R10131 | TECUMSEH SILENSYS P1 | V | KPL | 5660 | KPL | 1 | 5660
K | 761009866 | SILENSYS SIL 2516Z 400V | SILAG2516ZTZ | R10131 | TECUMSEH SILENSYS P1 | V | KPL | 6430 | KPL | 1 | 6430
K | 761009868 | SILENSYS SIL 2522Z 400V | SILAG2522ZTZ | R10131 | TECUMSEH SILENSYS P1 | V | KPL | 7240 | KPL | 1 | 7240
K | 761009870 | SILENSYS SIL 2532Z 400V | SILAGD2532ZTZ | R10131 | TECUMSEH SILENSYS P1 | V | KPL | 13210 | KPL | 1 | 13210
K | 761009872 | SILENSYS SIL 2544Z 400V | SILAGD2544ZTZ | R10131 | TECUMSEH SILENSYS P1 | V | KPL | 14540 | KPL | 1 | 14540
K | 761009836 | SILENSYS SIL 4590Z 400V | SILAGD4590ZTZ | R1013B | TECUMSEH SILENSYS LB | E | KPL | 14070 | KPL | 1 | 14070
K | 761009840 | SILENSYS SIL 4612Z 400V | SILAGD4612ZTZ | R1013B | TECUMSEH SILENSYS LB | E | KPL | 14710 | KPL | 1 | 14710
K | 761009842 | SILENSYS SIL 4614Z 400V | SILAGD4614ZTZ | R1013B | TECUMSEH SILENSYS LB | E | KPL | 15490 | KPL | 1 | 15490
K | 761009874 | SILENSYS SILAJV 9513 ZTZ | INVERTER | R1013B | TECUMSEH SILENSYS LB | E | KPL | 8580 | KPL | 1 | 8580
K | 761009875 | SILENSYS SILAJV 4517 ZTZ | INVERTER | R1013B | TECUMSEH SILENSYS LB | E | KPL | 9390 | KPL | 1 | 9390
K | 761009876 | SILENSYS SILFHV 4524 ZTZ | INVERTER | R1013B | TECUMSEH SILENSYS LB | E | KPL | 10440 | KPL | 1 | 10440
K | 761009877 | SILENSYS SILFHV 4531 ZTZ | INVERTER | R1013B | TECUMSEH SILENSYS LB | E | KPL | 11470 | KPL | 1 | 11470
K | 761009878 | SILENSYS SILFHV 4540 ZTZ | INVERTER | R1013B | TECUMSEH SILENSYS LB | E | KPL | 11930 | KPL | 1 | 11930
K | 761009879 | SILENSYS SILAGV 4546 ZTZ | INVERTER | R1013B | TECUMSEH SILENSYS LB | E | KPL | 12400 | KPL | 1 | 12400
K | 761009880 | SILENSYS SILAGV 4553 ZTZ | INVERTER | R1013B | TECUMSEH SILENSYS LB | E | KPL | 13620 | KPL | 1 | 13620
K | 761009881 | SILENSYS SILAGV 4568 ZTZ | INVERTER | R1013B | TECUMSEH SILENSYS LB | E | KPL | 14240 | KPL | 1 | 14240
K | 761009882 | SILENSYS SILSHV 4610 ZTZ | INVERTER | R1013B | TECUMSEH SILENSYS LB | E | KPL | 31270 | KPL | 1 | 31270
K | 761201205 | NEU-6210-Z R134A | 268HA51M1AQ 220-240V 50HZ | R10201 | EMBRACO KOMPRESSORIT P1 | V | KPL | 343.2 | KPL | 1 | 343.2
K | 761201215 | NEK-6213-GK R404A | KOMPRESSORI | R10201 | EMBRACO KOMPRESSORIT P1 | V | KPL | 382.4 | KPL | 1 | 382.4
K | 761210200 | NEK2168-GK 17/L R404Aj+1262153 | 959HA51M1AJ | R10201 | EMBRACO KOMPRESSORIT P1 | V | KPL | 465.5 | KPL | 1 | 465.5
K | 761212250 | NEK-6214-Z 16,80 HBP R-134A | 269JA51M1AJ | R10201 | EMBRACO KOMPRESSORIT P1 | V | KPL | 383.5 | KPL | 1 | 383.5
K | 761212355 | NT-6222-GK PAL 404A + CSR | 36 kpl/palletti ( talop) | R10201 | EMBRACO KOMPRESSORIT P1 | V | KPL | 473.8 | KPL | 1 | 473.8
K | 761222240 | NJ-9232-GS 26,20 R404A Juot. | KOMPRESSORI 3V | R10201 | EMBRACO KOMPRESSORIT P1 | V | KPL | 650 | KPL | 1 | 650
K | 761196109 | NT-2210U 220-240V 50 HZ R290 |  | R1020A | EMBRACO KOMPRESSORIT LA | E | KPL | 564 | KPL | 1 | 564
K | 761202210 | NEU-6215GK KOMPRESSORI | (NE-9213-GK 12,12) | R1020A | EMBRACO KOMPRESSORIT LA | E | KPL | 263 | KPL | 1 | 263
K | 761212360 | NT 6226-GK CSR 923BA02 | 220-240V 50 Hz | R1020A | EMBRACO KOMPRESSORIT LA | V | KPL | 640 | KPL | 1 | 640
K | 761212372 | NT6224-U 230V R290 | 842CA0404AF | R1020A | EMBRACO KOMPRESSORIT LA | E | KPL | 506 | KPL | 1 | 506
K | 761262159 | NEU6217U R 290 |  | R1020A | EMBRACO KOMPRESSORIT LA | E | KPL | 297 | KPL | 1 | 297
K | 5115810 | KONEISTO VESILAUHD. NEK6187Z | R134a/R513A,Kylmiö | R1020B | EMBRACO KOMPRESSORIT LB | E | ST | 3200 | ST | 1 | 3200
K | 5115811 | KONEISTO VESILAUHD. NEK6214Z | R134a/R513A,Kylmiö | R1020B | EMBRACO KOMPRESSORIT LB | E | ST | 3340 | ST | 1 | 3340
K | 5115812 | KONEISTO VESILAUHD. NJ6220Z | R134a/R513A,Kylmiö | R1020B | EMBRACO KOMPRESSORIT LB | E | ST | 3730 | ST | 1 | 3730
K | 5115813 | KONEISTO VESILAUHD. NJ6226Z | R134a/R513A,Kylmiö | R1020B | EMBRACO KOMPRESSORIT LB | E | ST | 3930 | ST | 1 | 3930
K | 5115814 | KONEISTO VESILAUHD. NJ6226ZXR | R134a / R513A, Kylmiö | R1020B | EMBRACO KOMPRESSORIT LB | E | ST | 3370 | ST | 1 | 3370
K | 5115815 | KONEISTO VESILAUHD. NEK2150GK | R452A / R404A. Pakaste | R1020B | EMBRACO KOMPRESSORIT LB | E | ST | 3150 | ST | 1 | 3150
K | 5115816 | KONEISTO VESILAUHD. NEK2168GK | R452A / R404A. Pakaste | R1020B | EMBRACO KOMPRESSORIT LB | E | ST | 3340 | ST | 1 | 3340
K | 5115817 | KONEISTO VESILAUHD. NJ2192GK | R452A / R404A. Pakaste | R1020B | EMBRACO KOMPRESSORIT LB | E | ST | 3430 | ST | 1 | 3430
K | 5115818 | KONEISTO VESILAUHD. NJ2212 GK | R452A / R404A. Pakaste | R1020B | EMBRACO KOMPRESSORIT LB | E | ST | 3770 | ST | 1 | 3770
K | 761195200 | EMT-50HDP HBP R-134A | KOMPRESSORI | R1020B | EMBRACO KOMPRESSORIT LB | V | KPL | 341.7 | KPL | 1 | 341.7
K | 761196001 | EMT6144-Z 5,20 HBP R-134A PAL. | 51330621898ZA | R1020B | EMBRACO KOMPRESSORIT LB | V | KPL | 373.4 | KPL | 1 | 373.4
K | 761196020 | EMT-6144-GK 3,97 MBP R-404A | KOMPRESSORI | R1020B | EMBRACO KOMPRESSORIT LB | V | KPL | 241.5 | KPL | 1 | 241.5
K | 761196030 | EMT-6152-GK 4,50 MBP R-404A | KOMPRESSORI(NB6152GK) | R1020B | EMBRACO KOMPRESSORIT LB | E | KPL | 256.4 | KPL | 1 | 256.4
K | 761196100 | NEK-6160-Z 7.28 HBP R-134A |  | R1020B | EMBRACO KOMPRESSORIT LB | V | KPL | 402.3 | KPL | 1 | 402.3
K | 761196101 | EMT6165U R290 | KOMPRESSORI | R1020B | EMBRACO KOMPRESSORIT LB | E | KPL | 265.7 | KPL | 1 | 265.7
K | 761196102 | NEK6181U R290 | KOMPRESSORI | R1020B | EMBRACO KOMPRESSORIT LB | E | KPL | 402.5 | KPL | 1 | 402.5
K | 761196103 | NEK6210U R290 | KOMPRESSORI | R1020B | EMBRACO KOMPRESSORIT LB | E | KPL | 410.2 | KPL | 1 | 410.2
K | 761196105 | NEK-6165GK 220-240V 50HzR404A | KOMPRESSORI 37 kpl/palletti | R1020B | EMBRACO KOMPRESSORIT LB | V | KPL | 325 | KPL | 1 | 325
K | 761196106 | NEK6213U 220-240V 50 Hz R290 | 863CA51N1AA | R1020B | EMBRACO KOMPRESSORIT LB | V | KPL | 436.7 | KPL | 1 | 436.7
K | 761196108 | NEK 6210-GK CSIR 958CA51 R404A | KOMPRESSORI 220-240V 50 Hz | R1020B | EMBRACO KOMPRESSORIT LB | V | KPL | 408.6 | KPL | 1 | 408.6
K | 761196110 | EMT-6165GK / 912GA6764AA R404A | KOMPRESSORI( NB-6165-GK 6.0) | R1020B | EMBRACO KOMPRESSORIT LB | E | KPL | 359.2 | KPL | 1 | 359.2
K | 761196201 | NEK-6170-Z 8,39 HBP R-134A | KOMPRESSORI | R1020B | EMBRACO KOMPRESSORIT LB | V | KPL | 432.4 | KPL | 1 | 432.4
K | 761196230 | NE-6181-GK 7,28 MBP R-404A | KOMPRESSORI 230V/1-50HZ | R1020B | EMBRACO KOMPRESSORIT LB | V | KPL | 399.9 | KPL | 1 | 399.9
K | 761201051 | NEK-6187-Z 220-240V 50 HZ | 268AA51M1AJ | R1020B | EMBRACO KOMPRESSORIT LB | V | KPL | 449.5 | KPL | 1 | 449.5
K | 761210100 | NEK-2150-GK R404A+1262169 |  | R1020B | EMBRACO KOMPRESSORIT LB | V | KPL | 479.2 | KPL | 1 | 479.2
K | 761210330 | NT-2180-GK 22,4 LBP R404A | +SÄHKÖKOTELO | R1020B | EMBRACO KOMPRESSORIT LB | V | KPL | 832 | KPL | 1 | 832
K | 761212330 | NT-6215-Z 17.4 HBP R-134A | 212AN0613AA 200-240V 50/230V60 | R1020B | EMBRACO KOMPRESSORIT LB | V | KPL | 677 | KPL | 1 | 677
K | 761212335 | NEK-6217-GK 14,28 MBP R404A | KOMPRESSORI | R1020B | EMBRACO KOMPRESSORIT LB | V | KPL | 499.9 | KPL | 1 | 499.9
K | 761212350 | NT-6220-GK 17/M R404A+1262189 | 922BN0413AA | R1020B | EMBRACO KOMPRESSORIT LB | V | KPL | 727 | KPL | 1 | 727
K | 761220960 | NJ-6220-Z 26,1 R134a Rot. +CSR | KOMPRESSORI | R1020B | EMBRACO KOMPRESSORIT LB | E | KPL | 1091 | KPL | 1 | 1091
K | 761222000 | NJ-6226-Z 34,37 R134a Juo.+CSR | +RELEKOTELO 1262109 R134a | R1020B | EMBRACO KOMPRESSORIT LB | E | KPL | 1532 | KPL | 1 | 1532
K | 761222110 | NJ-9226-GK 21,7 R404A+1262156 | KOMPRESSORI R404A | R1020B | EMBRACO KOMPRESSORIT LB | V | KPL | 1024 | KPL | 1 | 1024
K | 761222203 | NJ-9232-GK 26,1 R404A Juot. | +RELEKOTELO KOMPRESSORI | R1020B | EMBRACO KOMPRESSORIT LB | V | KPL | 1043 | KPL | 1 | 1043
K | 761222220 | NJ-9238-GK 32,7 R404A Juot. | +RELEKOTELO 1262172 | R1020B | EMBRACO KOMPRESSORIT LB | E | KPL | 1063 | KPL | 1 | 1063
K | 761222250 | NJ-9238-GS 32,70 R404A Juot. | KOMPRESSORI 3V | R1020B | EMBRACO KOMPRESSORIT LB | E | KPL | 1130 | KPL | 1 | 1130
K | 761224000 | NJ-2192-GJ 26,2 R404A Juot. | +RELEKOTELO 1262103 | R1020B | EMBRACO KOMPRESSORIT LB | V | KPL | 977 | KPL | 1 | 977
K | 761224010 | NJ-2192-GK 26,2 R404A Rot. | +RELEKOTELO 1262103 | R1020B | EMBRACO KOMPRESSORIT LB | E | KPL | 1015 | KPL | 1 | 1015
K | 761224100 | NJ-2212-GK 34,4 R404A Rot.+CSR | +RELEKOTELO 1262108 | R1020B | EMBRACO KOMPRESSORIT LB | V | KPL | 1072 | KPL | 1 | 1072
K | 761224110 | NJ-2212-GK 34,4 R404A Juot.+CS | +RELEKOTELO 1262108 | R1020B | EMBRACO KOMPRESSORIT LB | V | KPL | 1034 | KPL | 1 | 1034
K | 761243000 | NJ-2192-GS 26,00 LBP R404A JUO | KOMPRESSORI 3V | R1020B | EMBRACO KOMPRESSORIT LB | V | KPL | 1166 | KPL | 1 | 1166
K | 761243100 | NJ-2212-GS 34,38 LBP R404A JUO | KOMPRESSORI 3V | R1020B | EMBRACO KOMPRESSORIT LB | E | KPL | 1166 | KPL | 1 | 1166
K | 761243110 | NJ-2212-GS 34,38 LBP R404A ROT | KOMPRESSORI 3V | R1020B | EMBRACO KOMPRESSORIT LB | E | KPL | 1235 | KPL | 1 | 1235
K | 761244000 | NJ-6220-ZX 26,1 HBP R134a JUO. | KOMPRESSORI 3V | R1020B | EMBRACO KOMPRESSORIT LB | V | KPL | 1096 | KPL | 1 | 1096
K | 761244010 | NJ-6220-ZX 26,1 HBP R134a ROTA | KOMPRESSORI 3V | R1020B | EMBRACO KOMPRESSORIT LB | E | KPL | 1135 | KPL | 1 | 1135
K | 761244100 | NJ-6226-ZX 34,37 HBP R134a JUO | KOMPRESSORI 3V | R1020B | EMBRACO KOMPRESSORIT LB | V | KPL | 1130 | KPL | 1 | 1130
K | 761244200 | NJ6226-ZX 34,37 HBP R134a ROTA | KOMPRESSORI 3V | R1020B | EMBRACO KOMPRESSORIT LB | E | KPL | 1168 | KPL | 1 | 1168
K | 761261200 | UNT-2180-GK 20,40 LBP R404A | KONEIKKO | R1021B | EMBRACO KONEISTOT LB | E | KPL | 1532 | KPL | 1 | 1532
K | 761261210 | UNEK-2150-GK 12,1 LBP R404A | KONEIKKO | R1021B | EMBRACO KONEISTOT LB | E | KPL | 1198 | KPL | 1 | 1198
K | 761261310 | UNJ-2192-GK 26,1 LBP R404A | KONEIKKO | R1021B | EMBRACO KONEISTOT LB | E | KPL | 1759 | KPL | 1 | 1759
K | 761261400 | UNJ-2212-GK 34,37 LBP R404A | KONEIKKO | R1021B | EMBRACO KONEISTOT LB | E | KPL | 2060 | KPL | 1 | 2060
K | 761261805 | UEMT-6152-U 220-240 V/50 Hz | KONEIKKO | R1021B | EMBRACO KONEISTOT LB | E | KPL | 778 | KPL | 1 | 778
K | 761261815 | UEMT-6144-GK 3,97 HBP R404A | KONEIKKO | R1021B | EMBRACO KONEISTOT LB | E | KPL | 889 | KPL | 1 | 889
K | 761261825 | UEMT-6152-GK 4,5 HBP R404A | KONEIKKO | R1021B | EMBRACO KONEISTOT LB | E | KPL | 997 | KPL | 1 | 997
K | 761261835 | UEMT-6165-GK 5,2 HBP R404A | KONEIKKO | R1021B | EMBRACO KONEISTOT LB | E | KPL | 1005 | KPL | 1 | 1005
K | 761261845 | UNEK-6181-GK 7,30 HBP R404A | KONEIKKO 672UA8212AA | R1021B | EMBRACO KONEISTOT LB | V | KPL | 1036 | KPL | 1 | 1036
K | 761261855 | UNEK-6210-GK 8,77 HBP R404A | KONEIKKO | R1021B | EMBRACO KONEISTOT LB | E | KPL | 1063 | KPL | 1 | 1063
K | 761262151 | UNEK-9213-GK 12,00 HBP R404A | KONEIKKO | R1021B | EMBRACO KONEISTOT LB | V | KPL | 1108 | KPL | 1 | 1108
K | 761262157 | UNEU-6214U R290 METOS | 662GA9112AA | R1021B | EMBRACO KONEISTOT LB | V | KPL | 1005 | KPL | 1 | 1005
K | 761262160 | UNEK-6213-GK 12.1 HBP R404A | KONEIKKO 659BA8212AA | R1021B | EMBRACO KONEISTOT LB | V | KPL | 1119 | KPL | 1 | 1119
K | 761262163 | UEMT-6144U R290 | 594HA0012AA | R1021B | EMBRACO KONEISTOT LB | E | KPL | 864 | KPL | 1 | 864
K | 761262165 | UNEU-6217U R290 METOS | 663JA9812AA | R1021B | EMBRACO KONEISTOT LB | V | KPL | 1223 | KPL | 1 | 1223
K | 761262245 | UNEK-6217-GK 14,28 HBP R404A | KONEIKKO | R1021B | EMBRACO KONEISTOT LB | E | KPL | 1414 | KPL | 1 | 1414
K | 761262280 | UNT-6220-GK HBP R404A | KONEIKKO | R1021B | EMBRACO KONEISTOT LB | E | KPL | 1618 | KPL | 1 | 1618
K | 761263180 | UEMT-6144-Z 5,19 HBP R134a | KONEIKKO | R1021B | EMBRACO KONEISTOT LB | V | KPL | 866 | KPL | 1 | 866
K | 761263190 | UEMT-6160-Z 6,76 HBP R-134a | KONEIKKO 594QA5212AA | R1021B | EMBRACO KONEISTOT LB | V | KPL | 888 | KPL | 1 | 888
K | 761263200 | UEMT-6170-Z 7,69 HBP R-134a | KONEIKKO | R1021B | EMBRACO KONEISTOT LB | V | KPL | 953 | KPL | 1 | 953
K | 761263300 | UNEK-6187-Z 9,99 HBP R-134a | KONEIKKO | R1021B | EMBRACO KONEISTOT LB | V | KPL | 1081 | KPL | 1 | 1081
K | 761263400 | UNEK-6214-Z 16,80 HBP R-134a | KONEIKKO | R1021B | EMBRACO KONEISTOT LB | V | KPL | 1134 | KPL | 1 | 1134
K | 761263500 | UNT-6215-Z 17,40 HBP R-134a | KONEIKKO | R1021B | EMBRACO KONEISTOT LB | E | KPL | 1348 | KPL | 1 | 1348
K | 761263600 | UNJ-6220-Z 26,1 HBP R-134a |  | R1021B | EMBRACO KONEISTOT LB | E | KPL | 1635 | KPL | 1 | 1635
K | 761263700 | UNJ-6226-Z 34,38 HBP R-134a | KONEIKKO | R1021B | EMBRACO KONEISTOT LB | V | KPL | 1832 | KPL | 1 | 1832
K | 761270300 | UNJ-2192-GS 26,11 LBP R404A 3V | KONEIKKO | R1021B | EMBRACO KONEISTOT LB | E | KPL | 1430 | KPL | 1 | 1430
K | 761270400 | UNJ-2212-GS 34,37 LBP R404A 3V | KONEIKKO | R1021B | EMBRACO KONEISTOT LB | E | KPL | 2420 | KPL | 1 | 2420
K | 761272000 | UNJ-6220-ZX 26,1 HBP R134a 3V | KONEIKKO | R1021B | EMBRACO KONEISTOT LB | E | KPL | 1751 | KPL | 1 | 1751
K | 761272100 | UNJ-6226-ZX 34,37 HBP R134a 3V | KONEIKKO | R1021B | EMBRACO KONEISTOT LB | E | KPL | 1963 | KPL | 1 | 1963
K | 761272200 | UNJ-9226-GK 20,7 MBP R404A | 644LV5604AA | R1021B | EMBRACO KONEISTOT LB | E | KPL | 1954 | KPL | 1 | 1954
K | 761272300 | UNJ-9232-GK 26,1 MBP R404A | KONEIKKO | R1021B | EMBRACO KONEISTOT LB | E | KPL | 2180 | KPL | 1 | 2180
K | 761272400 | UNJ-9238-GK 32,7 MBP R404A | KONEIKKO | R1021B | EMBRACO KONEISTOT LB | E | KPL | 2300 | KPL | 1 | 2300
K | 761272500 | UNJ-9232-GS 26,1 MBP R404A 3V | KONEIKKO | R1021B | EMBRACO KONEISTOT LB | E | KPL | 2250 | KPL | 1 | 2250
K | 761272600 | UNJ-9238-GS 32,7 MBP R404A 3V | KONEIKKO | R1021B | EMBRACO KONEISTOT LB | E | KPL | 2370 | KPL | 1 | 2370
K | 761281000 | BIOMA KONEISTO UP-NEU6212GK |  | R1021B | EMBRACO KONEISTOT LB | E | KPL | 3520 | KPL | 1 | 3520
K | 761281001 | BIOMA KONEISTO UP-NEU6215GK |  | R1021B | EMBRACO KONEISTOT LB | E | KPL | 3650 | KPL | 1 | 3650
K | 761281002 | BIOMA KONEISTO UP-NT6222GK |  | R1021B | EMBRACO KONEISTOT LB | E | KPL | 4040 | KPL | 1 | 4040
K | 761281003 | BIOMA KONEISTO UP-NT6224GK |  | R1021B | EMBRACO KONEISTOT LB | E | KPL | 4190 | KPL | 1 | 4190
K | 761281010 | BIOMA KONEISTO UP-NJ9232GS |  | R1021B | EMBRACO KONEISTOT LB | E | KPL | 4360 | KPL | 1 | 4360
K | 761281011 | BIOMA KONEISTO UP-NJ9238GS |  | R1021B | EMBRACO KONEISTOT LB | E | KPL | 4750 | KPL | 1 | 4750
K | 761281012 | BIOMA KONEISTO UP-NJX6250GS |  | R1021B | EMBRACO KONEISTOT LB | E | KPL | 5270 | KPL | 1 | 5270
K | 761281014 | BIOMA KONEISTO UP-SE6018GS |  | R1021B | EMBRACO KONEISTOT LB | E | KPL | 5680 | KPL | 1 | 5680
K | 761281022 | BIOMA KONEISTO UP-NT2212GK |  | R1021B | EMBRACO KONEISTOT LB | E | KPL | 4180 | KPL | 1 | 4180
K | 761281023 | BIOMA KONEISTO UP-SE2006GK |  | R1021B | EMBRACO KONEISTOT LB | E | KPL | 5680 | KPL | 1 | 5680
K | 761281026 | BIOMA KONEISTO UP-NJX2219GS |  | R1021B | EMBRACO KONEISTOT LB | E | KPL | 5160 | KPL | 1 | 5160
K | 761281027 | BIOMA KONEISTO UP-SE2008GS |  | R1021B | EMBRACO KONEISTOT LB | E | KPL | 6000 | KPL | 1 | 6000
K | 761281028 | BIOMA KONEISTO UP-SE2010GS |  | R1021B | EMBRACO KONEISTOT LB | E | KPL | 6670 | KPL | 1 | 6670
K | 761281029 | BIOMA KONEISTO UP-SE2012GS |  | R1021B | EMBRACO KONEISTOT LB | E | KPL | 7350 | KPL | 1 | 7350
K | 761281035 | BIOMA PINOAMISPALA 1996761 | RUNKO 1-2 | R1021B | EMBRACO KONEISTOT LB | V | KPL | 281.8 | KPL | 1 | 281.8
K | 761281036 | BIOMA PINOAMISPALA 1996762 | RUNKO 1-3, 2-3 | R1021B | EMBRACO KONEISTOT LB | E | KPL | 316 | KPL | 1 | 316
K | 761701420 | NL7F R134a 7,3 /E 195B0091 | KOMPRESSORI | R10301 | DANFOSS KOMPRESSORIT P1 | V | KPL | 403.4 | KPL | 1 | 403.4
K | 761702330 | SC18CLX R404 17,90 195B0066 | KOMPRESSORI PAKASTE | R10301 | DANFOSS KOMPRESSORIT P1 | V | KPL | 648 | KPL | 1 | 648
K | 761951000 | MTZ18JA4VE R134aR404 MTZ18-4VI | KOMPRESSORI | R10301 | DANFOSS KOMPRESSORIT P1 | E | KPL | 1364 | KPL | 1 | 1364
K | 761951010 | MTZ22JC4VE R134aR404 MTZ22-4VI | KOMPRESSORI | R10301 | DANFOSS KOMPRESSORIT P1 | E | KPL | 1404 | KPL | 1 | 1404
K | 761951020 | MTZ28-4V R134aR404A MTZ28-4VI | KOMPRESSORI | R10301 | DANFOSS KOMPRESSORIT P1 | E | KPL | 1455 | KPL | 1 | 1455
K | 761951040 | MTZ36-4V R134aR404A MTZ36-4VI | KOMPRESSORI | R10301 | DANFOSS KOMPRESSORIT P1 | E | KPL | 1849 | KPL | 1 | 1849
K | 761951050 | MTZ40-4V R134aR404A MTZ40-4VI | KOMPRESSORI | R10301 | DANFOSS KOMPRESSORIT P1 | E | KPL | 2080 | KPL | 1 | 2080
K | 761951090 | MTZ50-4V R134a/R404..MTZ50-4VI | KOMPRESSORI | R10301 | DANFOSS KOMPRESSORIT P1 | V | KPL | 2640 | KPL | 1 | 2640
K | 761951130 | MTZ64-4V R134a/R404..MTZ64-4VI | KOMPRESSORI | R10301 | DANFOSS KOMPRESSORIT P1 | V | KPL | 2830 | KPL | 1 | 2830
K | 761951150 | MTZ72-4V R134a/R404..MTZ72-4VI | KOMPRESSORI | R10301 | DANFOSS KOMPRESSORIT P1 | V | KPL | 3180 | KPL | 1 | 3180
K | 761951170 | MTZ80-4V R134a/R404..MTZ80-4VI | KOMPRESSORI | R10301 | DANFOSS KOMPRESSORIT P1 | E | KPL | 3550 | KPL | 1 | 3550
K | 761951200 | MTZ100-4V R134aR404.MTZ100-4VI | KOMPRESSORI | R10301 | DANFOSS KOMPRESSORIT P1 | V | KPL | 4830 | KPL | 1 | 4830
K | 761951210 | MTZ125-4V R134aR404.MTZ125-4VI | KOMPRESSORI | R10301 | DANFOSS KOMPRESSORIT P1 | E | KPL | 5760 | KPL | 1 | 5760
K | 761951030 | MTZ 32-4VI R134a,R404A | KOMPRESSORI | R1030B | DANFOSS KOMPRESSORIT LB | E | KPL | 1596 | KPL | 1 | 1596
K | 761951070 | MTZ44-4V R134a/R404..MTZ44-4VI | KOMPRESSORI | R1030B | DANFOSS KOMPRESSORIT LB | V | KPL | 2510 | KPL | 1 | 2510
K | 69002015 | KOMPRESSORI DKMP-5X-EWL | KMP-5X | R10400 | COPELAND SEMIKOMPRESSORIT P0 | E | STK | 3640 | STK | 1 | 3640
K | 69002022 | KOMPRESSORI DKMP-7X-EWL | KMP-7X | R10400 | COPELAND SEMIKOMPRESSORIT P0 | E | STK | 3750 | STK | 1 | 3750
K | 69002029 | KOMPRESSORI DKJP-7X-EWL | KJP-7X | R10400 | COPELAND SEMIKOMPRESSORIT P0 | E | STK | 3750 | STK | 1 | 3750
K | 69002036 | KOMPRESSORI DKJP-10X-EWL | KJP-10X | R10400 | COPELAND SEMIKOMPRESSORIT P0 | V | STK | 3890 | STK | 1 | 3890
K | 69002043 | KOMPRESSORI DKSJP-10X-EWL | KSJP-10X | R10400 | COPELAND SEMIKOMPRESSORIT P0 | V | STK | 3890 | STK | 1 | 3890
K | 69002050 | KOMPRESSORI DKSJP-15X-EWL | KSJP-15X | R10400 | COPELAND SEMIKOMPRESSORIT P0 | V | STK | 3940 | STK | 1 | 3940
K | 69002057 | KOMPRESSORI DKLP-15X-EWL | KLP-15X | R10400 | COPELAND SEMIKOMPRESSORIT P0 | V | STK | 3940 | STK | 1 | 3940
K | 69002064 | KOMPRESSORI DKSLP-15X-EWL | KSLP-15X | R10400 | COPELAND SEMIKOMPRESSORIT P0 | V | STK | 3940 | STK | 1 | 3940
K | 69002066 | KOMPRESSORI DKLP-20X-EWL | KLP-20X | R10400 | COPELAND SEMIKOMPRESSORIT P0 | E | STK | 4020 | STK | 1 | 4020
K | 69002069 | KOMPRESSORI DKSLP-20X-EWL | KSLP-20X | R10400 | COPELAND SEMIKOMPRESSORIT P0 | V | STK | 4020 | STK | 1 | 4020
K | 69002071 | KOMPRESSORI DLEP-20X-EWL | LEP-20X | R10400 | COPELAND SEMIKOMPRESSORIT P0 | E | STK | 5320 | STK | 1 | 5320
K | 69002078 | KOMPRESSORI DLFP-20X-EWL | LFP-20X | R10400 | COPELAND SEMIKOMPRESSORIT P0 | E | STK | 5320 | STK | 1 | 5320
K | 69002085 | KOMPRESSORI DLFP-30X-EWL | LFP-30X | R10400 | COPELAND SEMIKOMPRESSORIT P0 | E | STK | 5570 | STK | 1 | 5570
K | 69002092 | KOMPRESSORI DLJP-20X-EWL | LJP-20X | R10400 | COPELAND SEMIKOMPRESSORIT P0 | E | STK | 5320 | STK | 1 | 5320
K | 69002099 | KOMPRESSORI DLJP-30X-EWL | LJP-30X | R10400 | COPELAND SEMIKOMPRESSORIT P0 | E | STK | 5570 | STK | 1 | 5570
K | 69002106 | KOMPRESSORI DLLP-30X-EWL | LLP-30X | R10400 | COPELAND SEMIKOMPRESSORIT P0 | E | STK | 5570 | STK | 1 | 5570
K | 69002113 | KOMPRESSORI DLLP-40X-EWL | LLP-40X | R10400 | COPELAND SEMIKOMPRESSORIT P0 | V | STK | 6100 | STK | 1 | 6100
K | 69002120 | KOMPRESSORI DLSGP-40X-EWL | LSGP-40X | R10400 | COPELAND SEMIKOMPRESSORIT P0 | V | STK | 6100 | STK | 1 | 6100
K | 761047227 | BOCK KOMPR.HGX34P/215-4 |  | R1052B | BOCK SEMIKOMPRESSORIT LB | V | KPL | 3070 | KPL | 1 | 3070
K | 761047284 | BOCK KANSIPUH.80045 HG456 |  | R1060B | BOCK VARAOSAT LB | V | KPL | 746 | KPL | 1 | 746
K | 761047289 | BOCK TEHONS.08106 HGX 34P |  | R1060B | BOCK VARAOSAT LB | V | KPL | 946 | KPL | 1 | 946
K | 761047310 | BOCK KAMPIKAMMIONLÄMM.HGX22/34 | 8028 | R1060B | BOCK VARAOSAT LB | V | KPL | 140 | KPL | 1 | 140
K | 74436100 | ICOOL 5 CO2 | ULKOASENTEINEN KONEIKKO | R10712 | AREA COOLING CO2, A2L P2 | E | PCS | 19551 | PCS | 1 | 19551
K | 74436101 | ICOOL 7 CO2 | ULKOASENTEINEN KONEIKKO | R10712 | AREA COOLING CO2, A2L P2 | E | PCS | 28421 | PCS | 1 | 28421
K | 74436102 | ICOOL 15 CO2 | ULKOASENTEINEN KONEIKKO | R10712 | AREA COOLING CO2, A2L P2 | E | PCS | 35674 | PCS | 1 | 35674
K | 74436103 | ICOOL 15 MAX CO2 | ULKOASENTEINEN KONEIKKO | R10712 | AREA COOLING CO2, A2L P2 | E | PCS | 42517 | PCS | 1 | 42517
K | 7446021 | PROFOID CO2 YKSIKKÖ 30MT P K | CO2OL | R10800 | PROFOID YKSIKÖT P0 | E | STK | 13540 | STK | 1 | 13540
K | 7446023 | PROFOID CO2 YKSIKKÖ 45MT P K | CO2L | R10800 | PROFOID YKSIKÖT P0 | E | ST | 12560 | ST | 1 | 12560
K | 7446025 | PROFOID CO2 YKSIKKÖ 50MT P K | CO2L | R10800 | PROFOID YKSIKÖT P0 | E | STK | 15080 | STK | 1 | 15080
K | 7446027 | PROFROID CO2 YKSIKKÖ 67MT P K | CO2L | R10800 | PROFOID YKSIKÖT P0 | E | STK | 15670 | STK | 1 | 15670
K | 7446029 | PROFOID CO2 YKSIKKÖ 100MT P K | CO2L | R10800 | PROFOID YKSIKÖT P0 | E | STK | 18480 | STK | 1 | 18480
K | 7446031 | PROFOID CO2 YKSIKKÖ 75LT P K | CO2OL | R10800 | PROFOID YKSIKÖT P0 | E | STK | 22460 | STK | 1 | 22460
K | 7446033 | PROFOID CO2 YKSIKKÖ 167LT P K | CO2OL | R10800 | PROFOID YKSIKÖT P0 | E | STK | 27420 | STK | 1 | 27420
K | 7674460 | CO2 ASENNUSVALMISPAKETTI 30MT | Kylmä 2.1 kW R744 | R1080B | PROFOID YKSIKÖT LB | E | SET | 17810 | SET | 1 | 17810
K | 7674461 | CO2 ASENNUSVALMISPAKETTI 50MT | Kylmä 3.2 kW R744 | R1080B | PROFOID YKSIKÖT LB | E | SET | 18420 | SET | 1 | 18420
K | 7674462 | CO2 ASENNUSVALMISPAKETTI 67MT | Kylmä 4,7 kW R744 | R1080B | PROFOID YKSIKÖT LB | E | SET | 21230 | SET | 1 | 21230
K | 7674463 | CO2 ASENNUSVALMISPAKETTI 100MT | Kylmä 6,4 kW R744 | R1080B | PROFOID YKSIKÖT LB | E | SET | 23120 | SET | 1 | 23120
K | 7674464 | CO2 ASENNUSVALMISPAKETTI 75LT | Pakaste 2.0 kW R744 | R1080B | PROFOID YKSIKÖT LB | E | SET | 25610 | SET | 1 | 25610
K | 7674465 | CO2 ASENNUSVALMISPAKETTI 167LT | Pakaste 4,5 kW R744 | R1080B | PROFOID YKSIKÖT LB | E | SET | 30540 | SET | 1 | 30540
K | 69242804 | FRIAGA-BOHN ECO2B XS-2 | CO2 ULKOYKSIKKÖ | R20100 | FRIGA-BOHN TUOTTEET P0 | E | KPL | 19940 | KPL | 1 | 19940
K | 69242806 | FRIGA-BOHN ECO2B XS-3 | CO2 ULKOYKSIKKÖ | R20100 | FRIGA-BOHN TUOTTEET P0 | E | KPL | 25380 | KPL | 1 | 25380
K | 69242808 | FRIGA-BOHN ECO2B XS-1 | CO2 ULKOYKSIKKÖ | R20100 | FRIGA-BOHN TUOTTEET P0 | E | KPL | 12550 | KPL | 1 | 12550
K | 762100115 | FRIGA-BOHN HÖYR. MF-2 |  | R20100 | FRIGA-BOHN TUOTTEET P0 | V | KPL | 420.9 | KPL | 1 | 420.9
K | 762100125 | FRIGA-BOHN HÖYR. MF-3 |  | R20100 | FRIGA-BOHN TUOTTEET P0 | V | KPL | 617 | KPL | 1 | 617
K | 762100135 | FRIGA-BOHN HÖYR. MF-4 |  | R20100 | FRIGA-BOHN TUOTTEET P0 | V | KPL | 660 | KPL | 1 | 660
K | 762102015 | FRIGA-BOHN HÖYR. MR-110R |  | R20100 | FRIGA-BOHN TUOTTEET P0 | V | KPL | 842 | KPL | 1 | 842
K | 762102025 | FRIGA-BOHN HÖYR. MR-135R |  | R20100 | FRIGA-BOHN TUOTTEET P0 | V | KPL | 998 | KPL | 1 | 998
K | 762102035 | FRIGA-BOHN HÖYR. MR-210R |  | R20100 | FRIGA-BOHN TUOTTEET P0 | V | KPL | 1389 | KPL | 1 | 1389
K | 762102045 | FRIGA-BOHN HÖYR. MR-270R |  | R20100 | FRIGA-BOHN TUOTTEET P0 | V | KPL | 1779 | KPL | 1 | 1779
K | 762102125 | FRIGA-BOHN HÖYR. MRE-135E |  | R20100 | FRIGA-BOHN TUOTTEET P0 | V | KPL | 1372 | KPL | 1 | 1372
K | 762102135 | FRIGA-BOHN HÖYR. MRE-210E |  | R20100 | FRIGA-BOHN TUOTTEET P0 | V | KPL | 1805 | KPL | 1 | 1805
K | 762102145 | FRIGA-BOHN HÖYR. MRE-270E |  | R20100 | FRIGA-BOHN TUOTTEET P0 | V | KPL | 2400 | KPL | 1 | 2400
K | 762100241 | MF/MR MUOVISIIPI | VE1200150 | R2010B | FRIGA-BOHN TUOTTEET LB | E | KPL | 48.81 | KPL | 1 | 48.81
K | 762102151 | TIPPAPUTKEN MUOVINIPPA | MR, MUC, ECO 32mm/1" | R2010B | FRIGA-BOHN TUOTTEET LB | V | KPL | 43 | KPL | 1 | 43
K | 762301480 | FRIGA-BOHN LAUHD. MA-10 |  | R2010B | FRIGA-BOHN TUOTTEET LB | V | KPL | 775 | KPL | 1 | 775
K | 762301485 | FRIGA-BOHN LAUHD. MA-20 |  | R2010B | FRIGA-BOHN TUOTTEET LB | V | KPL | 1757 | KPL | 1 | 1757
K | 762301490 | FRIGA-BOHN LAUHD. MA-30 |  | R2010B | FRIGA-BOHN TUOTTEET LB | V | KPL | 2070 | KPL | 1 | 2070
K | 762301492 | FRIGA-BOHN PUH.MOOT.MA-4P | (MV350 KT8D00001,VE0024900 | R2010B | FRIGA-BOHN TUOTTEET LB | V | KPL | 858 | KPL | 1 | 858
K | 762301494 | FRIGA-BOHN PUH.MOOT.MA-6P | KT8D00002 MV D350-25°06P 230V | R2010B | FRIGA-BOHN TUOTTEET LB | V | KPL | 858 | KPL | 1 | 858
K | 762301496 | FRIGA-BOHN PUH.MOOT.MA-8P | (MV350,KT8D00003) | R2010B | FRIGA-BOHN TUOTTEET LB | V | KPL | 858 | KPL | 1 | 858
K | 762301500 | FRIGA-BOHN WA 10/15 | LAUHDUTINKENNO (1 moot) | R2010B | FRIGA-BOHN TUOTTEET LB | E | KPL | 3000 | KPL | 1 | 3000
K | 762301510 | FRIGA-BOHN WA 13/19 | LAUHDUTINKENNO (1 moot) | R2010B | FRIGA-BOHN TUOTTEET LB | V | KPL | 3400 | KPL | 1 | 3400
K | 762301520 | FRIGA-BOHN WA 14/22 | LAUHDUTINKENNO (1 moot) | R2010B | FRIGA-BOHN TUOTTEET LB | E | KPL | 3780 | KPL | 1 | 3780
K | 762301530 | FRIGA-BOHN WA 21/30 | LAUHDUTINKENNO (2 moot) | R2010B | FRIGA-BOHN TUOTTEET LB | E | KPL | 4170 | KPL | 1 | 4170
K | 762301540 | FRIGA-BOHN WA 27/44 | LAUHDUTINKENNO (2 moot) | R2010B | FRIGA-BOHN TUOTTEET LB | E | KPL | 6010 | KPL | 1 | 6010
K | 762301550 | FRIGA-BOHN WA 37/58 | LAUHDUTINKENNO (3 moot) | R2010B | FRIGA-BOHN TUOTTEET LB | E | KPL | 6420 | KPL | 1 | 6420
K | 762301560 | FRIGA-BOHN WA 40/67 | LAUHDUTINKENNO (3 moot) | R2010B | FRIGA-BOHN TUOTTEET LB | V | KPL | 7330 | KPL | 1 | 7330
K | 762301570 | FRIGA-BOHN WA 26/39 | LAUHDUTINKENNO (2 moot) | R2010B | FRIGA-BOHN TUOTTEET LB | E | KPL | 5090 | KPL | 1 | 5090
K | 762301580 | FRIGA BOHN MOOTT. WA 4/6P 1KPL | KT8A50410 500mm | R2010B | FRIGA-BOHN TUOTTEET LB | E | KPL | 1397 | KPL | 1 | 1397
K | 762301582 | FRIGA BOHN MOOTT.WA 8/12P 1KPL | KT8A50810 500 mm | R2010B | FRIGA-BOHN TUOTTEET LB | V | KPL | 1397 | KPL | 1 | 1397
K | 762301584 | FRIGA BOHN MOOTT.WA 4/6P 2KPL | KT8A50420 500 mm | R2010B | FRIGA-BOHN TUOTTEET LB | V | KPL | 2800 | KPL | 1 | 2800
K | 762301586 | FRIGA BOHN MOOTT.WA 8/12P 2KPL | KT8A50820 500 mm | R2010B | FRIGA-BOHN TUOTTEET LB | E | KPL | 2800 | KPL | 1 | 2800
K | 762301588 | FRIGA BOHN MOOTT.WA 4/6P 3KPL | KT8A50430 500 mm | R2010B | FRIGA-BOHN TUOTTEET LB | E | KPL | 4190 | KPL | 1 | 4190
K | 762301590 | FRIGA BOHN MOOTT.WA 8/12P 3KPL | KT8A50830 500 mm | R2010B | FRIGA-BOHN TUOTTEET LB | E | KPL | 4190 | KPL | 1 | 4190
K | 762301600 | LAUHD.PUH.MOOT. WA-4/6P | PD000786C | R2010B | FRIGA-BOHN TUOTTEET LB | V | KPL | 1619 | KPL | 1 | 1619
K | 762301608 | FRIGA-BOHN PUH.MOOT.630mm | WA 4/6P | R2010B | FRIGA-BOHN TUOTTEET LB | V | KPL | 2941 | KPL | 1 | 2941
K | 762301610 | LAUHD.PUH.MOOT. WA-8/12P | PD000787C | R2010B | FRIGA-BOHN TUOTTEET LB | E | KPL | 1619 | KPL | 1 | 1619
K | 762301611 | LAUHD.PUH.MOOT.WA 4P 220V | PD000395B | R2010B | FRIGA-BOHN TUOTTEET LB | V | KPL | 1619 | KPL | 1 | 1619
K | 762301805 | FRIGA-BOHN VASTUS MRE-110 | PDA3316B | R2010B | FRIGA-BOHN TUOTTEET LB | E | KPL | 257 | KPL | 1 | 257
K | 762301806 | FRIGA-BOHN VASTUS MFE-3/4 | PD653312B | R2010B | FRIGA-BOHN TUOTTEET LB | E | KPL | 312.6 | KPL | 1 | 312.6
K | 762301807 | FRIGA-BOHN VASTUS MRE-135 | PD6A3314B | R2010B | FRIGA-BOHN TUOTTEET LB | E | KPL | 326.5 | KPL | 1 | 326.5
K | 762301808 | FRIGA-BOHN VASTUS MRE-210 | PD6A3300B | R2010B | FRIGA-BOHN TUOTTEET LB | V | KPL | 394.2 | KPL | 1 | 394.2
K | 762301809 | FRIGA-BOHN VASTUS MRE-270 | PD6A3299B | R2010B | FRIGA-BOHN TUOTTEET LB | V | KPL | 535 | KPL | 1 | 535
K | 762301815 | FRIGA-BOHN MOOT.MVG-82 | MF/MFE , MR/MRE | R2010B | FRIGA-BOHN TUOTTEET LB | V | KPL | 199.7 | KPL | 1 | 199.7
K | 762301816 | FRIGABOHN PUH.RITILÄ MF/MR | PD520285B | R2010B | FRIGA-BOHN TUOTTEET LB | V | KPL | 38.17 | KPL | 1 | 38.17
K | 762301835 | FRIGA-BOHN MOOT.MUC LUC MVG 4 | PD0210030 | R2010B | FRIGA-BOHN TUOTTEET LB | V | KPL | 686 | KPL | 1 | 686
K | 762301836 | FRIGA-BOHN MUC LUC PUH.RITILÄ | PD0240030 VE5306049 FG300 | R2010B | FRIGA-BOHN TUOTTEET LB | E | KPL | 457 | KPL | 1 | 457
K | 762301837 | FRIGA-BOHN SIIPI MUC LUC | PD1300260 (VE1300260) | R2010B | FRIGA-BOHN TUOTTEET LB | E | KPL | 142.1 | KPL | 1 | 142.1
K | 60061191 | ECO HÖYRYSTIN EVS-61 ED | SÄHKÖSULATUS | R20200 | ECO TUOTTEET P0 | V | ST | 409.6 | ST | 1 | 409.6
K | 60061192 | ECO HÖYRYSTIN EVS-101 ED | SÄHKÖSULATUS | R20200 | ECO TUOTTEET P0 | V | ST | 563 | ST | 1 | 563
K | 60061193 | ECO HÖYRYSTIN EVS-131 ED | SÄHKÖSULATUS | R20200 | ECO TUOTTEET P0 | V | ST | 615 | ST | 1 | 615
K | 60061194 | ECO HÖYRYSTIN EVS-181 ED | SÄHKÖSULATUS | R20200 | ECO TUOTTEET P0 | V | ST | 890 | ST | 1 | 890
K | 60061195 | ECO HÖYRYSTIN EVS-291 ED | SÄHKÖSULATUS | R20200 | ECO TUOTTEET P0 | V | ST | 988 | ST | 1 | 988
K | 60061196 | ECO HÖYRYSTIN EVS-391 ED | SÄHKÖSULATUS | R20200 | ECO TUOTTEET P0 | V | ST | 1522 | ST | 1 | 1522
K | 60061197 | ECO HÖYRYSTIN EVS-521 ED | SÄHKÖSULATUS | R20200 | ECO TUOTTEET P0 | V | ST | 2100 | ST | 1 | 2100
K | 60062112 | ECO HÖYRYSTIN MIC 101ED | SAHKÖSULATUS | R20200 | ECO TUOTTEET P0 | V | STK | 1142 | STK | 1 | 1142
K | 60062113 | ECO HÖYRYSTIN MIC 161ED | SAHKÖSULATUS | R20200 | ECO TUOTTEET P0 | V | STK | 1594 | STK | 1 | 1594
K | 60062114 | ECO HÖYRYSTIN MIC 201ED | SAHKÖSULATUS | R20200 | ECO TUOTTEET P0 | V | STK | 1724 | STK | 1 | 1724
K | 60062115 | ECO HÖYRYSTIN MIC 301ED | SAHKÖSULATUS | R20200 | ECO TUOTTEET P0 | V | STK | 2270 | STK | 1 | 2270
K | 60062116 | ECO HÖYRYSTIN MIC 401ED | SAHKÖSULATUS | R20200 | ECO TUOTTEET P0 | V | STK | 2800 | STK | 1 | 2800
K | 60062117 | ECO HÖYRYSTIN MIC 501ED | SAHKÖSULATUS | R20200 | ECO TUOTTEET P0 | V | STK | 3350 | STK | 1 | 3350
K | 60062925 | ECO SEINÄ EP-101 ED | SÄHKÖSULATUKSELLA | R20200 | ECO TUOTTEET P0 | V | STK | 768 | STK | 1 | 768
K | 60062926 | ECO SEINÄ EP-201 ED | SÄHKÖSULATUKSELLA | R20200 | ECO TUOTTEET P0 | V | STK | 1341 | STK | 1 | 1341
K | 60062927 | ECO SEINÄ EP-301 ED | SÄHKÖSULATUKSELLA | R20200 | ECO TUOTTEET P0 | V | STK | 1887 | STK | 1 | 1887
K | 60064021 | ECO HÖRYSTIN GCE 251 E6R ED | SULATUS 230V | R20200 | ECO TUOTTEET P0 | V | ST | 1329 | ST | 1 | 1329
K | 60064022 | ECO HÖRYSTIN GCE 252 G6 ED | SULATUS 230V | R20200 | ECO TUOTTEET P0 | V | ST | 1988 | ST | 1 | 1988
K | 60064023 | ECO HÖRYSTIN GCE 252 E6 ED | SULATUS 230V | R20200 | ECO TUOTTEET P0 | V | ST | 2150 | ST | 1 | 2150
K | 60064025 | ECO HÖRYSTIN GCE 253 E6 ED | SULATUS 230V | R20200 | ECO TUOTTEET P0 | V | ST | 2750 | ST | 1 | 2750
K | 60064027 | ECO HÖRYSTIN GCE 254 E6 ED | SULATUS 230V | R20200 | ECO TUOTTEET P0 | V | ST | 3440 | ST | 1 | 3440
K | 60064032 | ECO HÖRYSTIN GCE 251 E8R ED | SULATUS 230V | R20200 | ECO TUOTTEET P0 | V | ST | 1331 | ST | 1 | 1331
K | 60064033 | ECO HÖRYSTIN GCE 251 E8 ED | SULATUS 230V | R20200 | ECO TUOTTEET P0 | V | ST | 1514 | ST | 1 | 1514
K | 60064034 | ECO HÖRYSTIN GCE 252 G8 ED | SULATUS 230V | R20200 | ECO TUOTTEET P0 | V | ST | 1988 | ST | 1 | 1988
K | 60064035 | ECO HÖRYSTIN GCE 252 E8 ED | SULATUS 230V | R20200 | ECO TUOTTEET P0 | V | ST | 2160 | ST | 1 | 2160
K | 60064037 | ECO HÖRYSTIN GCE 253 E8 ED | SULATUS 230V | R20200 | ECO TUOTTEET P0 | V | ST | 2750 | ST | 1 | 2750
K | 60064038 | ECO HÖRYSTIN GCE 312 F8 ED | SULATUS 400V | R20200 | ECO TUOTTEET P0 | V | ST | 3130 | ST | 1 | 3130
K | 60064040 | ECO HÖRYSTIN GCE 313 F8 ED | SULATUS 400V | R20200 | ECO TUOTTEET P0 | V | ST | 4330 | ST | 1 | 4330
K | 60064041 | ECO HÖRYSTIN GCE 314 F8 ED | SULATUS 400V | R20200 | ECO TUOTTEET P0 | E | ST | 5460 | ST | 1 | 5460
K | 60064042 | ECO HÖYRYSTIN GCE 311F8 ED | SULATUS 1x315 230V | R20200 | ECO TUOTTEET P0 | V | PCS | 2130 | PCS | 1 | 2130
K | 60061113 | ECO HÖYRYSTIN MIC 161 | UDGÅET | R2020B | ECO TUOTTEET LB | E | STK | 1225 | STK | 1 | 1225
K | 60061114 | ECO HÖYRYSTIN MIC 200 | MIC 201 | R2020B | ECO TUOTTEET LB | E | STK | 1338 | STK | 1 | 1338
K | 60061115 | ECO HÖYRYSTIN MIC 301 | MIC 301 | R2020B | ECO TUOTTEET LB | V | STK | 1810 | STK | 1 | 1810
K | 60061116 | ECO HÖYRYSTIN MIC 400 | MIC 401 | R2020B | ECO TUOTTEET LB | E | STK | 2260 | STK | 1 | 2260
K | 60061117 | ECO HÖYRYSTIN MIC 501 | MIC 501 | R2020B | ECO TUOTTEET LB | E | STK | 2700 | STK | 1 | 2700
K | 60061160 | ECO HÖYRYSTIN EVS 41 | EC MOOTTORI | R2020B | ECO TUOTTEET LB | E | STK | 463.1 | STK | 1 | 463.1
K | 60061164 | ECO HÖYRYSTIN EVS 181 | EC MOOTTORI | R2020B | ECO TUOTTEET LB | E | STK | 1180 | STK | 1 | 1180
K | 60061166 | ECO HÖYRYSTIN EVS 201 | EC MOOTTORI | R2020B | ECO TUOTTEET LB | E | STK | 1171 | STK | 1 | 1171
K | 60061168 | ECO HÖYRYSTIN EVS 391 | EC MOOTTORI | R2020B | ECO TUOTTEET LB | E | STK | 1890 | STK | 1 | 1890
K | 60061169 | ECO HÖYRYSTIN EVS 521 | EC MOOTTORI | R2020B | ECO TUOTTEET LB | V | STK | 2550 | STK | 1 | 2550
K | 60061173 | ECO HÖYRYSTIN EVS 41 BED | SÄHKÖSULATUS | R2020B | ECO TUOTTEET LB | E | STK | 496.5 | STK | 1 | 496.5
K | 60061174 | ECO HÖYRYSTIN EVS 61 BED | SÄHKÖSULATUS | R2020B | ECO TUOTTEET LB | E | ST | 535 | ST | 1 | 535
K | 60061175 | ECO HÖYRYSTIN EVS 101 BED | SÄHKÖSULATUS | R2020B | ECO TUOTTEET LB | E | STK | 706 | STK | 1 | 706
K | 60061176 | ECO HÖYRYSTIN EVS 131 BED | SÄHKÖSULATUS | R2020B | ECO TUOTTEET LB | E | ST | 760 | ST | 1 | 760
K | 60061177 | ECO HÖYRYSTIN EVS 181 BED | SÄHKÖSULATUS | R2020B | ECO TUOTTEET LB | E | ST | 1060 | ST | 1 | 1060
K | 60061178 | ECO HÖYRYSTIN EVS 291 BED | SÄHKÖSULATUS | R2020B | ECO TUOTTEET LB | E | ST | 1154 | ST | 1 | 1154
K | 60061179 | ECO HÖYRYSTIN EVS 521 BED | SÄHKÖSULATUS | R2020B | ECO TUOTTEET LB | V | KPL | 2410 | KPL | 1 | 2410
K | 60061186 | ECO HÖYRYSTIN EVS 391 BED | SÄHKÖSULATUS | R2020B | ECO TUOTTEET LB | E | ST | 1746 | ST | 1 | 1746
K | 60061190 | ECO HÖYRYSTIN EVS-41 ED | SÄHKÖSULATUS | R2020B | ECO TUOTTEET LB | E | ST | 416.3 | ST | 1 | 416.3
K | 60062910 | ECO HÖYRYSTIN EP 081 |  | R2020B | ECO TUOTTEET LB | E | STK | 689 | STK | 1 | 689
K | 60062919 | ECO HÖYRYSTIN EP 201 |  | R2020B | ECO TUOTTEET LB | E | STK | 1400 | STK | 1 | 1400
K | 60062923 | ECO HÖYRYSTIN EP 301 |  | R2020B | ECO TUOTTEET LB | E | STK | 1978 | STK | 1 | 1978
K | 60064012 | ECO HÖRYSTIN GCE 252 G6 | GCE252G6 | R2020B | ECO TUOTTEET LB | V | ST | 1830 | ST | 1 | 1830
K | 60064013 | ECO HÖRYSTIN GCE 252 E6 | GCE252E6 | R2020B | ECO TUOTTEET LB | V | ST | 2020 | ST | 1 | 2020
K | 60064024 | ECO HÖRYSTIN GCE 253 G6 ED | SULATUS 230V | R2020B | ECO TUOTTEET LB | E | ST | 2800 | ST | 1 | 2800
K | 60064026 | ECO HÖRYSTIN GCE 312 F6 ED | SULATUS 400V | R2020B | ECO TUOTTEET LB | E | ST | 3460 | ST | 1 | 3460
K | 60064028 | ECO HÖRYSTIN GCE 313 F6 ED | SULATUS 400V | R2020B | ECO TUOTTEET LB | V | ST | 4780 | ST | 1 | 4780
K | 60064029 | ECO HÖRYSTIN GCE 314 F6 ED | SULATUS 400V | R2020B | ECO TUOTTEET LB | V | ST | 6030 | ST | 1 | 6030
K | 60064036 | ECO HÖRYSTIN GCE 253 G8 ED | SULATUS 230V | R2020B | ECO TUOTTEET LB | E | ST | 2820 | ST | 1 | 2820
K | 60064039 | ECO HÖRYSTIN GCE 254 E8 ED | SULATUS 230V | R2020B | ECO TUOTTEET LB | E | ST | 3840 | ST | 1 | 3840
K | 60066180 | ECO LAUHDUTIN LCE 087 | 870W 37 dB(A) | R2020B | ECO TUOTTEET LB | E | ST | 352 | ST | 1 | 352
K | 60066181 | ECO LAUHDUTIN LCE 168 | 1680W 37 dB(A) | R2020B | ECO TUOTTEET LB | E | ST | 474 | ST | 1 | 474
K | 60066183 | ECO LAUHDUTIN LCE 045 | 452W 31 dB(A) | R2020B | ECO TUOTTEET LB | E | ST | 306.6 | ST | 1 | 306.6
K | 60066187 | ECO LAUHDUTIN LCE 066 | 659W 33 dB(A) | R2020B | ECO TUOTTEET LB | E | ST | 317.4 | ST | 1 | 317.4
K | 60066191 | ECO LAUHDUTIN LCE 107 | 1066W 33 dB(A) | R2020B | ECO TUOTTEET LB | E | STK | 383.7 | STK | 1 | 383.7
K | 60066193 | ECO LAUHDUTIN LCE 140 | 1403W 37 dB(A) | R2020B | ECO TUOTTEET LB | E | STK | 429.2 | STK | 1 | 429.2
K | 60066195 | ECO LAUHDUTIN LCE 179 | 1790W 44 dB(A) | R2020B | ECO TUOTTEET LB | E | STK | 509 | STK | 1 | 509
K | 60066197 | ECO LAUHDUTIN LCE 234 | 2340W 44 dB(A) | R2020B | ECO TUOTTEET LB | E | ST | 642 | ST | 1 | 642
K | 60066198 | ECO LAUHDUTIN LCE 213 | 2126W 44 dB(A) | R2020B | ECO TUOTTEET LB | E | ST | 555 | ST | 1 | 555
K | 762600015 | STEFANI HÖYR. E25-4 E 6.5 A 4S |  | R2050B | STEFANI TUOTTEET LB | V | ST | 1682 | ST | 1 | 1682
K | 762007001 | EKOCOIL HÖYR. KP-426 |  | R2520A | EKOCOIL TUOTTEET LA | V | KPL | 1147 | KPL | 1 | 1147
K | 762007002 | EKOCOIL HÖYR. KP-428 |  | R2520A | EKOCOIL TUOTTEET LA | V | KPL | 1227 | KPL | 1 | 1227
K | 762007012 | EKOCOIL HÖYR. KP-546 |  | R2520A | EKOCOIL TUOTTEET LA | V | KPL | 1313 | KPL | 1 | 1313
K | 762007003 | EKOCOIL HÖYR. KP-4210 |  | R2520B | EKOCOIL TUOTTEET LB | V | KPL | 1319 | KPL | 1 | 1319
K | 762007004 | EKOCOIL HÖYR. KP-4212 |  | R2520B | EKOCOIL TUOTTEET LB | V | KPL | 1398 | KPL | 1 | 1398
K | 762007005 | EKOCOIL HÖYR. KP-4216 |  | R2520B | EKOCOIL TUOTTEET LB | V | KPL | 1602 | KPL | 1 | 1602
K | 762007006 | EKOCOIL HÖYR. KP-4221 |  | R2520B | EKOCOIL TUOTTEET LB | V | KPL | 1971 | KPL | 1 | 1971
K | 762007007 | EKOCOIL HÖYR. KP-4224 |  | R2520B | EKOCOIL TUOTTEET LB | E | KPL | 2140 | KPL | 1 | 2140
K | 762007008 | EKOCOIL HÖYR. KP-4227 |  | R2520B | EKOCOIL TUOTTEET LB | V | KPL | 2270 | KPL | 1 | 2270
K | 762007009 | EKOCOIL HÖYR. KP-4232 |  | R2520B | EKOCOIL TUOTTEET LB | E | KPL | 2510 | KPL | 1 | 2510
K | 762007010 | EKOCOIL HÖYR. KP-4236 |  | R2520B | EKOCOIL TUOTTEET LB | E | KPL | 2670 | KPL | 1 | 2670
K | 762007011 | EKOCOIL HÖYR. KP-4240 |  | R2520B | EKOCOIL TUOTTEET LB | E | KPL | 3130 | KPL | 1 | 3130
K | 762007013 | EKOCOIL HÖYR. KP-548 |  | R2520B | EKOCOIL TUOTTEET LB | V | KPL | 1438 | KPL | 1 | 1438
K | 762007014 | EKOCOIL HÖYR. KP-5410 |  | R2520B | EKOCOIL TUOTTEET LB | V | KPL | 1562 | KPL | 1 | 1562
K | 762007015 | EKOCOIL HÖYR. KP-5412 |  | R2520B | EKOCOIL TUOTTEET LB | V | KPL | 1688 | KPL | 1 | 1688
K | 762007016 | EKOCOIL HÖYR. KP-5416 |  | R2520B | EKOCOIL TUOTTEET LB | V | KPL | 1931 | KPL | 1 | 1931
K | 762007017 | EKOCOIL HÖYR. KP-5421 |  | R2520B | EKOCOIL TUOTTEET LB | V | KPL | 2340 | KPL | 1 | 2340
K | 762007018 | EKOCOIL HÖYR. KP-5424 |  | R2520B | EKOCOIL TUOTTEET LB | E | KPL | 2590 | KPL | 1 | 2590
K | 762007019 | EKOCOIL HÖYR. KP-5427 |  | R2520B | EKOCOIL TUOTTEET LB | E | KPL | 2800 | KPL | 1 | 2800
K | 762007020 | EKOCOIL HÖYR. KP-5432 |  | R2520B | EKOCOIL TUOTTEET LB | V | KPL | 3090 | KPL | 1 | 3090
K | 762007021 | EKOCOIL HÖYR. KP-5436 |  | R2520B | EKOCOIL TUOTTEET LB | V | KPL | 3330 | KPL | 1 | 3330
K | 762007022 | EKOCOIL HÖYR. KP-5440 |  | R2520B | EKOCOIL TUOTTEET LB | E | KPL | 3580 | KPL | 1 | 3580
K | 762007023 | EKOCOIL HÖYR. KP-846 |  | R2520B | EKOCOIL TUOTTEET LB | E | KPL | 1641 | KPL | 1 | 1641
K | 762007024 | EKOCOIL HÖYR. KP-848 |  | R2520B | EKOCOIL TUOTTEET LB | E | KPL | 1851 | KPL | 1 | 1851
K | 762007025 | EKOCOIL HÖYR. KP-8410 |  | R2520B | EKOCOIL TUOTTEET LB | V | KPL | 2020 | KPL | 1 | 2020
K | 762007026 | EKOCOIL HÖYR. KP-8412 |  | R2520B | EKOCOIL TUOTTEET LB | V | KPL | 2230 | KPL | 1 | 2230
K | 762007027 | EKOCOIL HÖYR. KP-8416 |  | R2520B | EKOCOIL TUOTTEET LB | V | KPL | 2630 | KPL | 1 | 2630
K | 762007028 | EKOCOIL HÖYR. KP-8421 |  | R2520B | EKOCOIL TUOTTEET LB | V | KPL | 3210 | KPL | 1 | 3210
K | 762007029 | EKOCOIL HÖYR. KP-8424 |  | R2520B | EKOCOIL TUOTTEET LB | E | KPL | 3500 | KPL | 1 | 3500
K | 762007030 | EKOCOIL HÖYR. KP-8427 |  | R2520B | EKOCOIL TUOTTEET LB | V | KPL | 3790 | KPL | 1 | 3790
K | 762007031 | EKOCOIL HÖYR. KP-8432 |  | R2520B | EKOCOIL TUOTTEET LB | E | KPL | 4240 | KPL | 1 | 4240
K | 762007032 | EKOCOIL HÖYR. KP-8436 |  | R2520B | EKOCOIL TUOTTEET LB | E | KPL | 4600 | KPL | 1 | 4600
K | 762007033 | EKOCOIL HÖYR. KP-8440 |  | R2520B | EKOCOIL TUOTTEET LB | V | KPL | 5020 | KPL | 1 | 5020
K | 7616010 | ATISA KASETTI CV-01 | 3-tieventtiili + RD termost | R3020B | ATISA TUOTTEET LB | E | KPL | 1795 | KPL | 1 | 1795
K | 761601037 | ATISA KASETTI CV-01 | + PANELI 36370440 | R3020B | ATISA TUOTTEET LB | E | KPL | 1435 | KPL | 1 | 1435
K | 761601039 | ATISA KASETTI CV-02 | + PANELI 36370440 | R3020B | ATISA TUOTTEET LB | E | KPL | 1599 | KPL | 1 | 1599
K | 761601045 | ATISA KASETTI CV-12 | + PANELI 36370440 | R3020B | ATISA TUOTTEET LB | V | KPL | 1599 | KPL | 1 | 1599
K | 761601047 | ATISA KASETTI CV-13 | + PANELI 36370440 | R3020B | ATISA TUOTTEET LB | E | KPL | 1666 | KPL | 1 | 1666
K | 761601050 | ATISA KASETTI CV-22 | + PANELI 36370440 | R3020B | ATISA TUOTTEET LB | E | KPL | 1553 | KPL | 1 | 1553
K | 761601060 | ATISA KASETTI CV-23 | + PANELI 36370440 | R3020B | ATISA TUOTTEET LB | V | KPL | 1717 | KPL | 1 | 1717
K | 761601065 | ATISA KASETTI CV-32 | + PANELI 36370480 | R3020B | ATISA TUOTTEET LB | E | KPL | 2650 | KPL | 1 | 2650
K | 761601066 | ATISA KASETTI CV-33 | + PANELI 36370480 | R3020B | ATISA TUOTTEET LB | V | KPL | 2890 | KPL | 1 | 2890
K | 761601067 | ATISA KASETTI CV-42 | + PANELI 36370480 | R3020B | ATISA TUOTTEET LB | E | KPL | 2650 | KPL | 1 | 2650
K | 761601068 | ATISA KASETTI CV-43 | + PANELI 36370480 | R3020B | ATISA TUOTTEET LB | V | KPL | 3010 | KPL | 1 | 3010
K | 761601090 | ATISA KASETTI CV 01 EC | + PANELI 36370440 | R3020B | ATISA TUOTTEET LB | E | KPL | 1699 | KPL | 1 | 1699
K | 761601091 | ATISA KASETTI CV 02 EC | + PANELI 36370440 | R3020B | ATISA TUOTTEET LB | E | KPL | 1818 | KPL | 1 | 1818
K | 761601092 | ATISA KASETTI CV 12 EC | + PANELI 36370440 | R3020B | ATISA TUOTTEET LB | E | KPL | 1818 | KPL | 1 | 1818
K | 761601093 | ATISA KASETTI CV 13 EC | + PANELI 36370440 | R3020B | ATISA TUOTTEET LB | V | KPL | 1934 | KPL | 1 | 1934
K | 761601094 | ATISA KASETTI CV 22 EC | + PANELI 36370440 | R3020B | ATISA TUOTTEET LB | E | KPL | 1818 | KPL | 1 | 1818
K | 761601095 | ATISA KASETTI CV 23 EC | + PANELI 36370440 | R3020B | ATISA TUOTTEET LB | V | KPL | 1718 | KPL | 1 | 1718
K | 761601096 | ATISA KASETTI CV 32 EC | + PANELI 36370480 | R3020B | ATISA TUOTTEET LB | V | KPL | 2780 | KPL | 1 | 2780
K | 761601097 | ATISA KASETTI CV 33 EC | + PANELI 36370480 | R3020B | ATISA TUOTTEET LB | V | KPL | 3140 | KPL | 1 | 3140
K | 761601098 | ATISA KASETTI CV 42 EC | + PANELI 36370480 | R3020B | ATISA TUOTTEET LB | E | KPL | 2780 | KPL | 1 | 2780
K | 761601099 | ATISA KASETTI CV 43 EC | + PANELI 36370480 | R3020B | ATISA TUOTTEET LB | E | KPL | 3140 | KPL | 1 | 3140
K | 7616011 | ATISA KASETTI CV-02 | 3-tieventtiili + RD termost | R3020B | ATISA TUOTTEET LB | E | KPL | 1956 | KPL | 1 | 1956
K | 7616012 | ATISA KASETTI CV-12 | 3-tieventtiili + RD termost | R3020B | ATISA TUOTTEET LB | E | KPL | 1956 | KPL | 1 | 1956
K | 7616013 | ATISA KASETTI CV-13 | 3-tieventtiili + RD termost | R3020B | ATISA TUOTTEET LB | E | KPL | 2165 | KPL | 1 | 2165
K | 7616014 | ATISA KASETTI CV-23 | 3-tieventtiili + RD termost | R3020B | ATISA TUOTTEET LB | E | KPL | 2215 | KPL | 1 | 2215
K | 7616015 | ATISA KASETTI CV-32 | 3-tieventtiili + RD termost | R3020B | ATISA TUOTTEET LB | E | KPL | 3132 | KPL | 1 | 3132
K | 7616016 | ATISA KASETTI CV-33 | 3-tieventtiili + RD termost | R3020B | ATISA TUOTTEET LB | E | KPL | 3362 | KPL | 1 | 3362
K | 7616017 | ATISA KASETTI CV-43 | 3-tieventtiili + RD termost | R3020B | ATISA TUOTTEET LB | E | KPL | 3482 | KPL | 1 | 3482
K | 761602003 | ATISA TIPPALAUTANEN KASETTI | VENTTIILIN ALLE,36370330 | R3020B | ATISA TUOTTEET LB | V | KPL | 27.07 | KPL | 1 | 27.07
K | 761602004 | ATISA KF POHJALAUTANEN | 36370325 | R3020B | ATISA TUOTTEET LB | V | KPL | 143.6 | KPL | 1 | 143.6
K | 761602006 | ATISA CKV POHJALAUTANEN | 36370450 | R3020B | ATISA TUOTTEET LB | V | KPL | 90.35 | KPL | 1 | 90.35
K | 761621005 | ATISA PUH.MOOTTORI CV-KASETTI | CV32,33,42,43 40230001 | R3020B | ATISA TUOTTEET LB | V | KPL | 293.5 | KPL | 1 | 293.5
K | 761621006 | ATISA MUUNTAJA KF,CV-KASETILLE | 4135.0014 TIPO 0014 | R3020B | ATISA TUOTTEET LB | V | KPL | 28.5 | KPL | 1 | 28.5
K | 761621007 | ATISA PUH.MOOT. CV-KASETTI | CV01-02-12-13-22-23 | R3020B | ATISA TUOTTEET LB | V | KPL | 218 | KPL | 1 | 218
K | 761621009 | ATISA PUH.MOOT.CV-EC MOOT. | 40510030 CV01,02,12,13,22,23 | R3020B | ATISA TUOTTEET LB | V | KPL | 230.8 | KPL | 1 | 230.8
K | 761621010 | ATISA PUH.MOOT.CV-EC MOOT. | 40510035 CV32,33,42,43 | R3020B | ATISA TUOTTEET LB | V | KPL | 260.8 | KPL | 1 | 260.8
K | 761700091 | ATISA RAB TERM. EC 80600316 |  | R3020B | ATISA TUOTTEET LB | V | KPL | 174.9 | KPL | 1 | 174.9
K | 761700092 | ATISA RDB TERM.NÄYTTÖ EC |  | R3020B | ATISA TUOTTEET LB | V | KPL | 239.6 | KPL | 1 | 239.6
K | 761700095 | ATISA RD TERM.3-NOP. NÄYTÖLLÄ |  | R3020B | ATISA TUOTTEET LB | V | KPL | 239.6 | KPL | 1 | 239.6
K | 761700096 | ATISA RM TERM. 3 NOP.80600310 |  | R3020B | ATISA TUOTTEET LB | V | KPL | 140.4 | KPL | 1 | 140.4
K | 761700097 | ATISA TERM.RELE BOX 80150030 | 4 kasetin ohjaus | R3020B | ATISA TUOTTEET LB | V | KPL | 148.2 | KPL | 1 | 148.2
K | 761700098 | ATISA LANGATON KAUKOSÄÄD.TLC/H | 80600275,80600261,80600265 AC | R3020B | ATISA TUOTTEET LB | E | KPL | 371.9 | KPL | 1 | 371.9
K | 761700100 | ATISA 3-TIE VENTTIILI 1/2" | 50000710 + 50000435 | R3020B | ATISA TUOTTEET LB | V | KPL | 196.5 | KPL | 1 | 196.5
K | 761700101 | ATISA 3-TIE VENTTIILI 3/4" | 50000715+50000445 | R3020B | ATISA TUOTTEET LB | V | KPL | 276.3 | KPL | 1 | 276.3
K | 761700102 | ATISA 2-TIE VENTTIILI 1/2" | 50000700 + 50000420 | R3020B | ATISA TUOTTEET LB | V | KPL | 142.5 | KPL | 1 | 142.5
K | 761700103 | ATISA 2-TIE VENTTIILI 3/4" | 50000705 + 50000540 | R3020B | ATISA TUOTTEET LB | V | KPL | 183.5 | KPL | 1 | 183.5
K | 761700104 | ATISA LANGATON KAUKOSÄÄD. TLC | 80600275,80600261,80600340 EC | R3020B | ATISA TUOTTEET LB | V | KPL | 829 | KPL | 1 | 829
K | 761700106 | ATISA KF PANELI | 36370335 ABS RAL 9010 | R3020B | ATISA TUOTTEET LB | E | KPL | 133 | KPL | 1 | 133
K | 761700107 | ATISA CKV PANELI | 36370440 RAL9010 | R3020B | ATISA TUOTTEET LB | E | KPL | 135 | KPL | 1 | 135
K | 7435100 | RIVACOLD SEINÄAS.KONEISTO R290 | BEWT251MA10P11 | R3025B | FROST LB | E | ST | 4000 | ST | 1 | 4000
K | 7435101 | RIVACOLD SEINÄAS.KONEISTO R290 | BEWT251MA20P11 | R3025B | FROST LB | E | ST | 4460 | ST | 1 | 4460
K | 7435102 | RIVACOLD SEINÄAS.KONEISTO R290 | BEWT301MA30P11 | R3025B | FROST LB | E | ST | 5450 | ST | 1 | 5450
K | 7435103 | RIVACOLD SEINÄAS.KONEISTO R290 | BEWT301MA40P11 | R3025B | FROST LB | E | ST | 5640 | ST | 1 | 5640
K | 7435104 | RIVACOLD SEINÄAS.KONEISTO R290 | BEWT302MA50P12 | R3025B | FROST LB | E | ST | 6660 | ST | 1 | 6660
K | 7435105 | RIVACOLD SEINÄAS.KONEISTO R290 | BEWT352MA60P12 | R3025B | FROST LB | E | ST | 7310 | ST | 1 | 7310
K | 7435106 | RIVACOLD SEINÄAS.KONEISTO R290 | BEWT352MA70P12 | R3025B | FROST LB | E | ST | 8110 | ST | 1 | 8110
K | 7435107 | RIVACOLD SEINÄAS.KONEISTO R290 | BEWT352MA80P12 | R3025B | FROST LB | E | ST | 8370 | ST | 1 | 8370
K | 7435110 | RIVACOLD SEINÄAS.KONEISTO R290 | BEWT251LA10P11 | R3025B | FROST LB | E | ST | 4850 | ST | 1 | 4850
K | 7435111 | RIVACOLD SEINÄAS.KONEISTO R290 | BEWT251LA20P11 | R3025B | FROST LB | E | ST | 5010 | ST | 1 | 5010
K | 7435112 | RIVACOLD SEINÄAS.KONEISTO R290 | BEWT301LA30P11 | R3025B | FROST LB | E | ST | 5370 | ST | 1 | 5370
K | 7435113 | RIVACOLD SEINÄAS.KONEISTO R290 | BEWT301LA40P12 | R3025B | FROST LB | E | ST | 5860 | ST | 1 | 5860
K | 7435114 | RIVACOLD SEINÄAS.KONEISTO R290 | BEWT302LA50P12 | R3025B | FROST LB | E | ST | 6560 | ST | 1 | 6560
K | 7435115 | RIVACOLD SEINÄAS.KONEISTO R290 | BEWT352LA60P12 | R3025B | FROST LB | E | ST | 7710 | ST | 1 | 7710
K | 7435116 | RIVACOLD SEINÄAS.KONEISTO R290 | BEWT352LA70P12 | R3025B | FROST LB | E | ST | 8580 | ST | 1 | 8580
K | 761680002 | AERFOR SEINÄYKS SWC-06-ECM-VS | 2,07 KW SIS.KAUKOSÄÄD. + 3-TIE | R30261 | AERFOR FANCOIL P1 | V | KPL | 1019 | KPL | 1 | 1019
K | 761680003 | AERFOR SEINÄYKS.SWC-12-ECM-VS | 2,4 KW SIS.KAUKOSÄÄDIN + 3-TIE | R30261 | AERFOR FANCOIL P1 | V | KPL | 1032 | KPL | 1 | 1032
K | 761680004 | AERFOR SEINÄYKS.SWC-15-ECM-VS | 3,03 KW SIS.KAUKOSÄÄD. + 3-TIE | R30261 | AERFOR FANCOIL P1 | V | KPL | 1251 | KPL | 1 | 1251
K | 761680005 | AERFOR SEINÄYKS,SWC-18-ECM-VS | 3,74 KW SIS.KAUKOSÄÄD + 3-TIE | R30261 | AERFOR FANCOIL P1 | V | KPL | 1312 | KPL | 1 | 1312
K | 761680006 | AERFOR SEINÄYKS.SWC-20-ECM-VS | 4,81 KW SIS.KAUKOSÄÄD + 3-TIE | R30261 | AERFOR FANCOIL P1 | V | KPL | 1994 | KPL | 1 | 1994
K | 761680007 | AERFOR SEINÄYKS.SWC-24-ECM-VS | 5,37 KW SIS.KAUKOSÄÄD + 3-TIE | R30261 | AERFOR FANCOIL P1 | V | KPL | 2060 | KPL | 1 | 2060
K | 761680008 | AERFOR SEINÄYKS.SWC-30-ECM-VS | 5,98KW SIS.KAUKOSÄÄDIN + 3-TIE | R30261 | AERFOR FANCOIL P1 | V | KPL | 2090 | KPL | 1 | 2090
K | 761680015 | AERFOR KASETTI LUFT-Q06-TEC | V23 3-TIEVENT.+LTMB KAUKOSÄÄD | R30261 | AERFOR FANCOIL P1 | V | KPL | 2240 | KPL | 1 | 2240
K | 761680016 | AERFOR KASETTI LUFT-Q08-TEC | V23 3-TIEVENT.+LTMB KAUKOSÄÄD | R30261 | AERFOR FANCOIL P1 | V | KPL | 2500 | KPL | 1 | 2500
K | 761680017 | AERFOR KASETTI LUFT-Q09-TEC | V23 3-TIEVENT.+LTMB KAUKOSÄÄD | R30261 | AERFOR FANCOIL P1 | V | KPL | 2620 | KPL | 1 | 2620
K | 761680018 | AERFOR KASETTI LUFT-R13-TEC | V23 3-TIEVENT.+LTMB KAUKOSÄÄD | R30261 | AERFOR FANCOIL P1 | V | KPL | 4030 | KPL | 1 | 4030
K | 761680019 | AERFOR KASETTI LUFT-R14-TEC | V23 3-TIEVENT.+LTMB KAUKOSÄÄD | R30261 | AERFOR FANCOIL P1 | V | KPL | 4270 | KPL | 1 | 4270
K | 761680040 | AERFOR REVERSO SEINÄ HW400 | 1,2 KW SIS.KAUKOSÄÄD. + 3-TIE | R30261 | AERFOR FANCOIL P1 | E | KPL | 1239 | KPL | 1 | 1239
K | 761680041 | AERFOR REVERSO SEINÄ HW600 | 1,7 KW SIS.KAUKOSÄÄD. + 3-TIE | R30261 | AERFOR FANCOIL P1 | E | KPL | 1317 | KPL | 1 | 1317
K | 761680042 | AERFOR REVERSO SEINÄ HW800 | 2,45 KW SIS.KAUKOSÄÄD. + 3-TIE | R30261 | AERFOR FANCOIL P1 | V | KPL | 1406 | KPL | 1 | 1406
K | 761660012 | CLINT SEINÄYKS.HWW 22 EC 2.0kw | sis.kaukosäädin + 3 tieventt. | R30400 | CLINT TUOTTEET P0 | V | KPL | 1074 | KPL | 1 | 1074
K | 761660013 | CLINT SEINÄYKS.HWW/EC 23 2.5kw | sis.kaukosäädin + 3 tieventt. | R30400 | CLINT TUOTTEET P0 | V | KPL | 1207 | KPL | 1 | 1207
K | 761660014 | CLINT SEINÄYKS.HWW/EC 32 3.0kw | sis.kaukosäädin + 3 tieventt. | R30400 | CLINT TUOTTEET P0 | V | KPL | 1422 | KPL | 1 | 1422
K | 761660015 | CLINT SEINÄYK.HWW/EC 42 3.74kw | sis.kaukosäädin + 3 tieventt. | R30400 | CLINT TUOTTEET P0 | V | KPL | 1695 | KPL | 1 | 1695
K | 761660016 | CLINT SEINÄYK.HWW/EC 52 4.81kw | sis.kaukosäädin + 3 tievent. | R30400 | CLINT TUOTTEET P0 | V | KPL | 2160 | KPL | 1 | 2160
K | 761660017 | CLINT SEINÄYK.HWW/EC 62 5.38kw | sis.kaukosäädin + 3 tievent. | R30400 | CLINT TUOTTEET P0 | V | KPL | 2370 | KPL | 1 | 2370
K | 761670022 | CLINT CHA/IK/A 21 CHILLER | INVERTER PUMPULLA, | R30400 | CLINT TUOTTEET P0 | V | STK | 9610 | STK | 1 | 9610
K | 761670024 | CLINT CHA/IK/A 41 CHILLER | INVERTER PUMPULLA | R30400 | CLINT TUOTTEET P0 | V | STK | 9900 | STK | 1 | 9900
K | 761670025 | CLINT CHA/IK/A 51 CHILLER | INVERTER PUMPULLA | R30400 | CLINT TUOTTEET P0 | V | STK | 14300 | STK | 1 | 14300
K | 761670026 | CLINT CHA/IK/A 61 CHILLER | INVERTER PUMPULLA | R30400 | CLINT TUOTTEET P0 | V | STK | 13890 | STK | 1 | 13890
K | 761670027 | CLINT CHA/IK/A 71 CHILLER | INVERTER PUMPULLA | R30400 | CLINT TUOTTEET P0 | V | STK | 15980 | STK | 1 | 15980
K | 761670028 | CLINT CHA/IK/A 81 CHILLER | INVERTER PUMPULLA | R30400 | CLINT TUOTTEET P0 | V | STK | 16770 | STK | 1 | 16770
K | 761670032 | CLINT CHA/IK/A/ 91 CHILLER | INVERTER PUMPULLA | R30400 | CLINT TUOTTEET P0 | V | STK | 19500 | STK | 1 | 19500
K | 761670038 | CLINT CHA/IK/A/ 131 CHILLER | INVERTER PUMPULLA | R30400 | CLINT TUOTTEET P0 | V | STK | 28180 | STK | 1 | 28180
K | 761670041 | CLINT CHA/IK/A/ 151 CHILLER | INVERTER PUMPULLA | R30400 | CLINT TUOTTEET P0 | V | STK | 28960 | STK | 1 | 28960
K | 761670035 | CLINT CHA/IK/A/ 101 CHILLER | INVERTER PUMPULLA | R3040A | CLINT TUOTTEET LA | E | STK | 25230 | STK | 1 | 25230
K | 761660007 | CLINT HWW/EC 22-62 PUH.MOOT. | 816197H1 | R3040B | CLINT TUOTTEET LB | V | KPL | 441.6 | KPL | 1 | 441.6
K | 761660018 | CLINT LANGALLINEN KAUKOSÄÄDIN | HWW/EC | R3040B | CLINT TUOTTEET LB | V | KPL | 215.7 | KPL | 1 | 215.7
K | 761660019 | CLINT LANGATON KAUKOSÄÄDIN | HWW/EC 811100H1 | R3040B | CLINT TUOTTEET LB | V | KPL | 65.42 | KPL | 1 | 65.42
K | 761660037 | CLINT 3-TIEVENTTIILI HWW-EC | 81140020 sis.toimilaitteen | R3040B | CLINT TUOTTEET LB | V | KPL | 400.7 | KPL | 1 | 400.7
K | 761660047 | CLINT HP PRESSOST.ACB-2UB851MW | 315457 40.5 BAR | R3040B | CLINT TUOTTEET LB | V | KPL | 87.8 | KPL | 1 | 87.8
K | 761660048 | CLINT LP PRESSOST.ACB-2UA443W | 315375 4.5/6 BAR | R3040B | CLINT TUOTTEET LB | V | KPL | 73.9 | KPL | 1 | 73.9
K | 761660052 | CLINT PRESSOST.ACB-2UA703W | 315448 2.2/3.2 BAR BT | R3040B | CLINT TUOTTEET LB | V | KPL | 73.9 | KPL | 1 | 73.9
K | 761660063 | CLINT 3-TIEVENTTIILI RUNKO | VB-5710-4150 DN100, 308473 | R3040B | CLINT TUOTTEET LB | E | KPL | 2450 | KPL | 1 | 2450
K | 761660064 | CLINT 3-TIEVENTT. TOIMILAITE | DA-SM102-18021, 308602 | R3040B | CLINT TUOTTEET LB | E | KPL | 2420 | KPL | 1 | 2420
K | 761660065 | CLINT PAINELÄHETIN 2CP50 | 45 BAR, 353337 | R3040B | CLINT TUOTTEET LB | E | KPL | 300.3 | KPL | 1 | 300.3
K | 761670023 | CLINT CHA/IK/A 31 CHILLER | INVERTER PUMPULLA | R3040B | CLINT TUOTTEET LB | E | STK | 9230 | STK | 1 | 9230
K | 35630666 | KAUKOSÄÄDIN PC-ARFG2-E | LANGALLINEN UTOPIA,SIGMA | R30500 | HITACHI TUOTTEET P0 | V | KPL | 562 | KPL | 1 | 562
K | 61010035 | HITACHI ULKOYKSIKKÖ RAC-50NPE | . | R30500 | HITACHI TUOTTEET P0 | V | STK | 2410 | STK | 1 | 2410
K | 61010048 | HITACHI KASETTI RAI-50RPE | PANELI 61010473 P-AP56NAMS | R30500 | HITACHI TUOTTEET P0 | V | STK | 1883 | STK | 1 | 1883
K | 61010381 | HITACHI MULTI ULKO RAM-68NP3E | R32 ,2-3 sisäyks. | R30500 | HITACHI TUOTTEET P0 | V | STK | 4250 | STK | 1 | 4250
K | 61010384 | HITACHI MULTI ULKO RAM-70NP4E | R32, 2-4 sisäyks. | R30500 | HITACHI TUOTTEET P0 | V | STK | 4850 | STK | 1 | 4850
K | 61010387 | HITACHI MULTI ULKO RAM-90NP5E | R32, 2-5 sisäyks. | R30500 | HITACHI TUOTTEET P0 | V | STK | 6490 | STK | 1 | 6490
K | 61010470 | HITACHI KASETTI RAI-25RPE | 61010473 PANELI P-AP56NAMS | R30500 | HITACHI TUOTTEET P0 | V | ST | 1544 | ST | 1 | 1544
K | 61010471 | HITACHI KASETTI RAI-35RPE | PANELI 61010473 P-AP56NAMS | R30500 | HITACHI TUOTTEET P0 | V | ST | 1651 | ST | 1 | 1651
K | 61010473 | HITACHI PANELI P-AP56NAMS | RAI-RPE R32 | R30500 | HITACHI TUOTTEET P0 | V | ST | 656 | ST | 1 | 656
K | 61010476 | HITACHI ULKOYKSIKKÖ RAC-25NPE | 60374047 | R30500 | HITACHI TUOTTEET P0 | V | STK | 1574 | STK | 1 | 1574
K | 61010478 | HITACHI ULKOYKSIKKÖ RAC-35NPE | 60374048 | R30500 | HITACHI TUOTTEET P0 | V | STK | 1827 | STK | 1 | 1827
K | 61021181 | HITACHI ULKO RAS-8 HNCE 20KW | 7E311110 IVX CLASSIC | R30500 | HITACHI TUOTTEET P0 | E | STK | 9840 | STK | 1 | 9840
K | 61021185 | HITACHI ULKO RAS-10 HNCE | 7E311111 IVX CLASSIC | R30500 | HITACHI TUOTTEET P0 | V | STK | 10800 | STK | 1 | 10800
K | 61022125 | HITACHI SISÄ RPK-2.0 FSN4M | UDGÅET | R30500 | HITACHI TUOTTEET P0 | V | STK | 2030 | STK | 1 | 2030
K | 61022133 | HITACHI SISÄ RPK-3.0 FSN4M | UDGÅET | R30500 | HITACHI TUOTTEET P0 | V | STK | 2130 | STK | 1 | 2130
K | 61022137 | HITACHI SISÄ RPK-4.0 FSN4M |  | R30500 | HITACHI TUOTTEET P0 | V | STK | 2390 | STK | 1 | 2390
K | 61024026 | RCIM 2.0 FSN4E KASETTI | PANELI 61024104 P-AP56NAM | R30500 | HITACHI TUOTTEET P0 | V | STK | 1744 | STK | 1 | 1744
K | 61024152 | PANELI P-N23NA2 RCI | R410A FSN4 ,R32 FSR | R30500 | HITACHI TUOTTEET P0 | V | STK | 674 | STK | 1 | 674
K | 61024162 | HITACHI KASETTI RCI-2.5 FSN4 | PANELI 61024152 | R30500 | HITACHI TUOTTEET P0 | V | STK | 1886 | STK | 1 | 1886
K | 61024168 | HITACHI KASETTI RCI-5.0 FSN4 | PANELI 61024152 | R30500 | HITACHI TUOTTEET P0 | V | STK | 2530 | STK | 1 | 2530
K | 61025127 | HITACHI SISÄYKS. RPI-5.0FSN5E | 7E422021 KANAVAMALLI | R30500 | HITACHI TUOTTEET P0 | V | PCS | 2050 | STK | 1 | 2050
K | 6105098 | HITACHI ULKOYKS.RAS-2,5HVRC3 | 5,6 KW R32 60327025 | R30500 | HITACHI TUOTTEET P0 | V | KPL | 4091 | KPL | 1 | 4091
K | 6105099 | HITACHI ULKOYKS.RAS-2HVRC3 | 5 KW R32 60327024 | R30500 | HITACHI TUOTTEET P0 | V | KPL | 3953 | KPL | 1 | 3953
K | 6105100 | HITACHI ULKOYKS. RAS-3HVRC2E | 7.1 KW R32 60289185 | R30500 | HITACHI TUOTTEET P0 | V | STK | 4480 | STK | 1 | 4480
K | 6105101 | HITACHI ULKOYKS. RAS-4HRP2E | 10 KW R32 7E303334 | R30500 | HITACHI TUOTTEET P0 | V | STK | 5970 | STK | 1 | 5970
K | 6105102 | HITACHI ULKOYKS. RAS-5HRP2E | 12.5 KW R32 7E303335 | R30500 | HITACHI TUOTTEET P0 | V | STK | 6630 | STK | 1 | 6630
K | 6105103 | HITACHI ULKOYKS. RAS-6HRP2E | 14 KW R32 7E303336 | R30500 | HITACHI TUOTTEET P0 | V | STK | 7380 | STK | 1 | 7380
K | 6105104 | HITACHI ULKOYKS. RAS-4HNP2E | 10 KW R410A 7E305355 | R30500 | HITACHI TUOTTEET P0 | V | STK | 5970 | STK | 1 | 5970
K | 6105105 | HITACHI ULKOYKS. RAS-5HNP2E | 12.5 KW R410A 7E305356 | R30500 | HITACHI TUOTTEET P0 | V | STK | 6630 | STK | 1 | 6630
K | 6105106 | HITACHI ULKOYKS. RAS-6HNP2E | 14 KW R410A 7E305357 | R30500 | HITACHI TUOTTEET P0 | V | STK | 7380 | STK | 1 | 7380
K | 6105110 | HITACHI KASETTI RCI-1.0FSR | R410A/R32 PANELI 61024152 | R30500 | HITACHI TUOTTEET P0 | E | STK | 1839 | STK | 1 | 1839
K | 6105111 | HITACHI KASETTI RCI-1.5FSR | R410A/R32 PANELI 61024152 | R30500 | HITACHI TUOTTEET P0 | E | STK | 1882 | STK | 1 | 1882
K | 6105112 | HITACHI KASETTI RCI-2.0FSR | R410A/R32 PANELI 61024152 | R30500 | HITACHI TUOTTEET P0 | E | STK | 2130 | STK | 1 | 2130
K | 6105113 | HITACHI KASETTI RCI-2.5FSR | R410A/R32 PANELI 61024152 | R30500 | HITACHI TUOTTEET P0 | E | STK | 2180 | STK | 1 | 2180
K | 6105114 | HITACHI KASETTI RCI-3.0FSR | R410A/R32 PANELI 61024152 | R30500 | HITACHI TUOTTEET P0 | V | STK | 2280 | STK | 1 | 2280
K | 6105115 | HITACHI KASETTI RCI-4.0FSR | R410A/R32 PANELI 61024152 | R30500 | HITACHI TUOTTEET P0 | V | STK | 2600 | STK | 1 | 2600
K | 6105116 | HITACHI KASETTI RCI-5.0FSR | R410A/R32 PANELI 61024152 | R30500 | HITACHI TUOTTEET P0 | V | STK | 2910 | STK | 1 | 2910
K | 6105117 | HITACHI KASETTI RCI-6.0FSR | R410A/R32 PANELI 61024152 | R30500 | HITACHI TUOTTEET P0 | V | STK | 3440 | STK | 1 | 3440
K | 6105118 | HITACHI KASETTI RCIM-1.0FSR | R410A/R32 PANELI 61024104 | R30500 | HITACHI TUOTTEET P0 | V | STK | 1824 | STK | 1 | 1824
K | 6105120 | HITACHI KASETTI RCIM-1.5FSR | R410A/R32 PANELI 61024104 | R30500 | HITACHI TUOTTEET P0 | V | STK | 1854 | STK | 1 | 1854
K | 6105121 | HITACHI KASETTI RCIM-2.0FSR | R410A/R32 PANELI 61024104 | R30500 | HITACHI TUOTTEET P0 | V | STK | 2010 | STK | 1 | 2010
K | 6105122 | HITACHI KASETTI RCIM-2.5FSR | R410A/R32 PANELI 61024104 | R30500 | HITACHI TUOTTEET P0 | V | STK | 2170 | STK | 1 | 2170
K | 6105123 | HITACHI KATTOPINTA RPC-1.5FSR | R410A/R32 | R30500 | HITACHI TUOTTEET P0 | V | STK | 2300 | STK | 1 | 2300
K | 6105124 | HITACHI KATTOPINTA RPC-2.0FSR | R410A/R32 | R30500 | HITACHI TUOTTEET P0 | V | STK | 2390 | STK | 1 | 2390
K | 6105125 | HITACHI KATTOPINTA RPC-2.5FSR | R410A/R32 | R30500 | HITACHI TUOTTEET P0 | V | STK | 2540 | STK | 1 | 2540
K | 6105126 | HITACHI KATTOPINTA RPC-3.0FSR | R410A/R32 | R30500 | HITACHI TUOTTEET P0 | V | STK | 2640 | STK | 1 | 2640
K | 6105127 | HITACHI KATTOPINTA RPC-4.0FSR | R410A/R32 | R30500 | HITACHI TUOTTEET P0 | V | STK | 3260 | STK | 1 | 3260
K | 6105128 | HITACHI KATTOPINTA RPC-5.0FSR | R410A/R32 | R30500 | HITACHI TUOTTEET P0 | V | STK | 3690 | STK | 1 | 3690
K | 6105129 | HITACHI KATTOPINTA RPC-6.0FSR | R410A/R32 | R30500 | HITACHI TUOTTEET P0 | V | STK | 4410 | STK | 1 | 4410
K | 6105137 | HITACHI SEINÄ RPK-0.8FSRM | R410A/R32 | R30500 | HITACHI TUOTTEET P0 | V | STK | 1575 | STK | 1 | 1575
K | 6105138 | HITACHI SEINÄ RPK-1.0FSRM | R410A/R32 | R30500 | HITACHI TUOTTEET P0 | V | STK | 1596 | STK | 1 | 1596
K | 6105139 | HITACHI SEINÄ RPK-1.5FSRM | R410A/R32 | R30500 | HITACHI TUOTTEET P0 | V | STK | 1697 | STK | 1 | 1697
K | 6105140 | HITACHI SEINÄ RPK-2.0FSRM | R410A/R32 | R30500 | HITACHI TUOTTEET P0 | V | STK | 2340 | STK | 1 | 2340
K | 6105141 | HITACHI SEINÄ RPK-2.5FSRM | R410A/R32 | R30500 | HITACHI TUOTTEET P0 | V | STK | 2350 | STK | 1 | 2350
K | 6105142 | HITACHI SEINÄ RPK-3.0FSRM | R410A/R32 | R30500 | HITACHI TUOTTEET P0 | V | STK | 2460 | STK | 1 | 2460
K | 6105143 | HITACHI SEINÄ RPK-4.0FSRM | R410A/R32 | R30500 | HITACHI TUOTTEET P0 | V | STK | 2750 | STK | 1 | 2750
K | 61080032 | HITACHI RAC MODBUS | AZAI6WSCHT2 | R30500 | HITACHI TUOTTEET P0 | E | KPL | 458.7 | KPL | 1 | 458.7
K | 61080033 | HITACHI RAC ADAPTER PSC-6RAD | MODBUS | R30500 | HITACHI TUOTTEET P0 | E | STK | 315.8 | STK | 1 | 315.8
K | 61080232 | HITACHI MODBUS HC-A16MB | 7E513210 | R30500 | HITACHI TUOTTEET P0 | V | STK | 987 | STK | 1 | 987
K | 768624003 | RPC 4.0FSN3E SISÄ KATTO PINTA |  | R30500 | HITACHI TUOTTEET P0 | V | KPL | 2790 | KPL | 1 | 2790
K | 768626003 | RPC 6.0FSN3E SISÄ KATTO PINTA |  | R30500 | HITACHI TUOTTEET P0 | V | KPL | 3620 | KPL | 1 | 3620
K | 768641025 | E-102SN4 JAKOKAPPALE | 70524201 | R30500 | HITACHI TUOTTEET P0 | V | KPL | 180.3 | KPL | 1 | 180.3
K | 7686562 | HITACHI JÄÄHDYTYSPAKETTI 10KW | RAS-4HNP2E,RPK-4.0FSN4M R410A | R30500 | HITACHI TUOTTEET P0 | E | KPL | 8493.8 | KPL | 1 | 8493.8
K | 7686564 | HITACHI JÄÄHDYTYSPAKETTI 10 KW | RAS-4HRP2E,RPK-4.0FSRM R32 | R30500 | HITACHI TUOTTEET P0 | E | KPL | 8824 | KPL | 1 | 8824
K | 7686560 | HITACHI RAM53+RAK35+TAW190 | MULTI KÄYTTÖVEDEN LÄMMITIN | R30502 | HITACHI TUOTTEET P2 | E | KPL | 8271 | KPL | 1 | 8271
K | 7686561 | HITACHI RAM53+2xRAK25+TAW190 | MULTI KÄYTTÖVEDEN LÄMMITIN | R30502 | HITACHI TUOTTEET P2 | E | KPL | 8852 | KPL | 1 | 8852
K | 61021406 | HITACHI ULK RAS-8FSXNME 22 KW | 7E322110 SETFREE MINI | R3050A | HITACHI TUOTTEET LA | E | STK | 14770 | STK | 1 | 14770
K | 768641045 | TE-56N JAKOKAPPALE |  | R3050A | HITACHI TUOTTEET LA | V | KPL | 112.6 | KPL | 1 | 112.6
K | 61010361 | HITACHI ULKO RAM 68NP3B | MULTIZONE | R3050B | HITACHI TUOTTEET LB | V | STK | 3370 | STK | 1 | 3370
K | 61010367 | HITACHI ULKO RAM 90NP5B | MULTIZONE | R3050B | HITACHI TUOTTEET LB | V | STK | 5150 | STK | 1 | 5150
K | 61010605 | HITACHI SPX-WKT2 LANGAL.SÄÄDIN | PERFORMANCE | R3050B | HITACHI TUOTTEET LB | E | STK | 389.3 | STK | 1 | 389.3
K | 61010608 | HITACHI LANGATON KAUKOSÄÄDIN | SPX-RCKA3 RAI-RPE KASETTIIN | R3050B | HITACHI TUOTTEET LB | V | STK | 195.3 | STK | 1 | 195.3
K | 61021189 | HITACHI ULKO RAS-12 HNC | IVX | R3050B | HITACHI TUOTTEET LB | V | STK | 13730 | STK | 1 | 13730
K | 61021400 | HITACHI ULK RAS-4FSNME 12 KW | 7E322107 SETFREE MINI | R3050B | HITACHI TUOTTEET LB | V | STK | 8710 | STK | 1 | 8710
K | 61021402 | HITACHI ULK RAS-5FSNME 14 KW | 7E322108 SETFREE MINI | R3050B | HITACHI TUOTTEET LB | E | STK | 9730 | STK | 1 | 9730
K | 61021404 | HITACHI ULK RAS-6FSNME 16 KW | 7E322108 SETFREE MINI | R3050B | HITACHI TUOTTEET LB | E | STK | 10470 | STK | 1 | 10470
K | 61021408 | HITACHI ULK RAS-10FSXNME 28 KW | 7E322111 SETFREE MINI | R3050B | HITACHI TUOTTEET LB | E | STK | 16260 | STK | 1 | 16260
K | 61021410 | HITACHI ULK RAS-12FSXNME 33 KW | 7E322112 SETFREE MINI | R3050B | HITACHI TUOTTEET LB | E | STK | 18730 | STK | 1 | 18730
K | 61022121 | HITACHI SISÄ RPK-1.5 FSN4M | UDGÅET | R3050B | HITACHI TUOTTEET LB | V | STK | 1475 | STK | 1 | 1475
K | 61024029 | RCIM 2.5 FSN4E KASETTI | PANELI 61024104 P-AP56NAM | R3050B | HITACHI TUOTTEET LB | V | STK | 1883 | STK | 1 | 1883
K | 61024104 | P-AP56NAM PANELI RCIM | R410A,R32 | R3050B | HITACHI TUOTTEET LB | V | STK | 632 | STK | 1 | 632
K | 61024151 | PANEL RCI PREMIUM P-AP160NAE | LIIKE SENSORILLA | R3050B | HITACHI TUOTTEET LB | E | STK | 893 | STK | 1 | 893
K | 61024160 | HITACHI KASETTI RCI-2.0 FSN4 | PANELI 61024152 | R3050B | HITACHI TUOTTEET LB | V | STK | 1846 | STK | 1 | 1846
K | 61024170 | HITACHI KASETTI RCI-6.0 FSN4 | PANELI 61024152 | R3050B | HITACHI TUOTTEET LB | V | STK | 2990 | STK | 1 | 2990
K | 6105130 | HITACHI KANAVA RPI-1.5FSRE | R410A/R32 | R3050B | HITACHI TUOTTEET LB | E | STK | 2200 | STK | 1 | 2200
K | 6105131 | HITACHI KANAVA RPI-2.0FSRE | R410A/R32 | R3050B | HITACHI TUOTTEET LB | E | STK | 2240 | STK | 1 | 2240
K | 6105132 | HITACHI KANAVA RPI-2.5FSRE | R410A/R32 | R3050B | HITACHI TUOTTEET LB | E | STK | 2330 | STK | 1 | 2330
K | 6105133 | HITACHI KANAVA RPI-3.0FSRE | R410A/R32 | R3050B | HITACHI TUOTTEET LB | E | STK | 2410 | STK | 1 | 2410
K | 6105134 | HITACHI KANAVA RPI-4.0FSRE | R410A/R32 | R3050B | HITACHI TUOTTEET LB | E | STK | 2520 | STK | 1 | 2520
K | 6105135 | HITACHI KANAVA RPI-5.0FSRE | R410A/R32 | R3050B | HITACHI TUOTTEET LB | E | STK | 2810 | STK | 1 | 2810
K | 6105136 | HITACHI KANAVA RPI-6.0FSRE | R410A/R32 | R3050B | HITACHI TUOTTEET LB | E | STK | 3150 | STK | 1 | 3150
K | 61080225 | KAUKOSÄÄDIN DELUX PC-ARFP1E | LANGALLINEN | R3050B | HITACHI TUOTTEET LB | V | STK | 280.6 | STK | 1 | 280.6
K | 768622517 | PC-ARHE(E)PC P5H1E KAUKOSÄÄDIN | LANGALLINEN PELKISTETTY | R3050B | HITACHI TUOTTEET LB | V | KPL | 195.8 | KPL | 1 | 195.8
K | 768622527 | LANGALLINEN KAUKOSÄÄDIN RAI-RP | SPX-RCDB HITACHI ILMALÄMPÖPUMP | R3050B | HITACHI TUOTTEET LB | E | KPL | 112.3 | KPL | 1 | 112.3
K | 768623003 | RPC 3.0FSN3E SISÄ KATTO PINTA |  | R3050B | HITACHI TUOTTEET LB | V | KPL | 2190 | KPL | 1 | 2190
K | 768628710 | HITACHI DX KYTKENTÄSARJA | EXV-2.0E1 | R3050B | HITACHI TUOTTEET LB | V | KPL | 2080 | KPL | 1 | 2080
K | 768628711 | HITACHI DX KYTKENTÄSARJA | EXV-2.5E2 | R3050B | HITACHI TUOTTEET LB | E | KPL | 2270 | KPL | 1 | 2270
K | 768628712 | HITACHI DX KYTKENTÄSARJA | EXV-3.0E2 | R3050B | HITACHI TUOTTEET LB | V | KPL | 2280 | KPL | 1 | 2280
K | 768628713 | HITACHI KYTKENTÄSARJA | EXV-4.0E2 | R3050B | HITACHI TUOTTEET LB | V | KPL | 2300 | KPL | 1 | 2300
K | 768628714 | HITACHI KYTKENTÄSARJA | EXV-5.0E2 | R3050B | HITACHI TUOTTEET LB | V | KPL | 2310 | KPL | 1 | 2310
K | 768628715 | HITACHI KYTKENTÄSARJA | EXV-6.0E1 | R3050B | HITACHI TUOTTEET LB | E | KPL | 2330 | KPL | 1 | 2330
K | 768628716 | HITACHI KYTKENTÄSARJA | EXV-8.0E2 | R3050B | HITACHI TUOTTEET LB | V | KPL | 2830 | KPL | 1 | 2830
K | 768628717 | HITACHI KYTKENTÄSARJA | EXV-10.0E2 | R3050B | HITACHI TUOTTEET LB | V | KPL | 2910 | KPL | 1 | 2910
K | 768630049 | HÄLYTYSKORTTI SPX-WDC8 | RAK-RPE,PED,RXD | R3050B | HITACHI TUOTTEET LB | V | KPL | 137.4 | KPL | 1 | 137.4
K | 768630050 | HÄLYTYSKAAPELI HITACHI | PCC1A | R3050B | HITACHI TUOTTEET LB | V | KPL | 37.72 | KPL | 1 | 37.72
K | 768641030 | E-162SN4 JAKOKAPPALE | 60291201 | R3050B | HITACHI TUOTTEET LB | V | KPL | 196.3 | KPL | 1 | 196.3
K | 55256354 | YUTAMPO TANKKI TAW-190RHC | 190L R32 | R30511 | HITACHI LÄMPÖPUMPUT P1 | V | KPL | 3810 | KPL | 1 | 3810
K | 61010042 | HITACHI RAK 25 REF SISÄYKSIKKÖ | R32 DODAI | R30511 | HITACHI LÄMPÖPUMPUT P1 | V | ST | 489.3 | ST | 1 | 489.3
K | 61010063 | HITACHI RAC-35WSE ULKOYKSIKKÖ | PREMIUM R32 | R30511 | HITACHI LÄMPÖPUMPUT P1 | V | STK | 1937 | STK | 1 | 1937
K | 61010378 | HITACHI MULTI ULKO RAM-53NP2E | 2 sisäyks. | R30511 | HITACHI LÄMPÖPUMPUT P1 | V | STK | 2990 | STK | 1 | 2990
K | 61050137 | HITACHI TANKKI RWD-4.0NWE260S | 7E483020 YUTAKI-S | R30511 | HITACHI LÄMPÖPUMPUT P1 | V | STK | 10640 | STK | 1 | 10640
K | 61050222 | HITACHI ULKOYKS. RAS-4WHNPE | 7E350107,YUTAKI-S | R30511 | HITACHI LÄMPÖPUMPUT P1 | E | STK | 8240 | STK | 1 | 8240
K | 61050261 | HITACHI SISÄYKS.RWM-4.0N1E | 7E475020 HYDROBOX | R30511 | HITACHI LÄMPÖPUMPUT P1 | E | STK | 6250 | STK | 1 | 6250
K | 61050315 | YUTAKI S-COMBI RWD-3.0NRWE200S | 7E483044, YUTAKI S-COMBI | R30511 | HITACHI LÄMPÖPUMPUT P1 | V | STK | 9870 | STK | 1 | 9870
K | 61050351 | HITACHI ULKOYKS. RAS-3WHVRP | 60289151 R32 | R30511 | HITACHI LÄMPÖPUMPUT P1 | V | STK | 4770 | STK | 1 | 4770
K | 61081060 | HITACHI WEH-6E SÄHKÖKATTILA | 90500002 | R30511 | HITACHI LÄMPÖPUMPUT P1 | V | STK | 1901 | STK | 1 | 1901
K | 768640219 | YUTAMPO ULKOYKS.RAW 35RHC | R32 3.5 KW 230V | R30511 | HITACHI LÄMPÖPUMPUT P1 | V | KPL | 1489 | KPL | 1 | 1489
K | 7686518 | HITACHI ILMAVESIPUMPPU 4.3 KW | YUTAKI-S HYDROBOX, RAS-2.0+RWM | R30511 | HITACHI LÄMPÖPUMPUT P1 | E | KPL | 6700 | KPL | 1 | 6700
K | 37768093 | HITACHI RAK-VJ25PHAE SISÄYKS. | AIRHOME 600 | R30512 | HITACHI LÄMPÖPUMPUT P2 | V | KPL | 639 | KPL | 1 | 639
K | 37768146 | HITACHI RAC-VJ42PHAE ULKOYKS. | AIRHOME 600 | R30512 | HITACHI LÄMPÖPUMPUT P2 | V | KPL | 1882 | KPL | 1 | 1882
K | 37768149 | HITACHI RAK-VJ35PHAE INDOORUNI |  | R30512 | HITACHI LÄMPÖPUMPUT P2 | V | KPL | 681 | KPL | 1 | 681
K | 37768150 | HITACHI RAC-VJ35PHAE ULKOYKS. | AIRHOME 600 | R30512 | HITACHI LÄMPÖPUMPUT P2 | V | KPL | 1302 | KPL | 1 | 1302
K | 37768152 | HITACHI RAC-VJ25PHAE ULKOYKS. | AIRHOME 600 | R30512 | HITACHI LÄMPÖPUMPUT P2 | V | KPL | 1231 | KPL | 1 | 1231
K | 37768154 | HITACHI RAC-VJ50PHAE ULKOYKS. | AIRHOME 600 | R30512 | HITACHI LÄMPÖPUMPUT P2 | V | KPL | 2460 | KPL | 1 | 2460
K | 37768156 | HITACHI RAK-VJ42PHAE SISÄYKS. | AIRHOME 600 | R30512 | HITACHI LÄMPÖPUMPUT P2 | V | KPL | 1073 | KPL | 1 | 1073
K | 37768158 | HITACHI RAK-VJ50PHAE SISÄYKS. | AIRHOME 600 | R30512 | HITACHI LÄMPÖPUMPUT P2 | V | KPL | 1220 | KPL | 1 | 1220
K | 61010043 | HITACHI RAC 25 WEF ULKOYKSIKKÖ | R32 DODAI | R30512 | HITACHI LÄMPÖPUMPUT P2 | V | KPL | 1032 | KPL | 1 | 1032
K | 61010044 | HITACHI RAK 35 PED SISÄYKSIKKÖ | R32 DODAI | R30512 | HITACHI LÄMPÖPUMPUT P2 | V | PCS | 549 | PCS | 1 | 549
K | 61010045 | HITACHI RAC 35 WED ULKOYKSIKKÖ | R32 DODAI | R30512 | HITACHI LÄMPÖPUMPUT P2 | V | PCS | 1166 | PCS | 1 | 1166
K | 61010050 | HITACHI RAK 25 RPE SISÄYKSIKKÖ | MOKAI R32 | R30512 | HITACHI LÄMPÖPUMPUT P2 | V | STK | 673 | STK | 1 | 673
K | 61010051 | HITACHI RAC 25 WPE ULKOYKSIKKÖ | Mokai R32 | R30512 | HITACHI LÄMPÖPUMPUT P2 | V | STK | 1221 | STK | 1 | 1221
K | 61010052 | HITACHI RAK 35 RPE SISÄYKSIKKÖ | Mokai R32 | R30512 | HITACHI LÄMPÖPUMPUT P2 | V | STK | 759 | STK | 1 | 759
K | 61010053 | HITACHI RAC 35 WPE ULKOYKSIKKÖ | MOKAI R32 | R30512 | HITACHI LÄMPÖPUMPUT P2 | V | STK | 1368 | STK | 1 | 1368
K | 61010056 | HITACHI RAK 50 RPE SISÄYKSIKKÖ | Mokai R32 | R30512 | HITACHI LÄMPÖPUMPUT P2 | V | STK | 1155 | STK | 1 | 1155
K | 61010057 | HITACHI RAC 50 WPE ULKOYKSIKKÖ | Mokai R32 | R30512 | HITACHI LÄMPÖPUMPUT P2 | V | STK | 2030 | STK | 1 | 2030
K | 61010060 | HITACHI RAK-25PSEW SISÄYKSIKKÖ | PREMIUM R32 VALKOINEN | R30512 | HITACHI LÄMPÖPUMPUT P2 | V | STK | 916 | STK | 1 | 916
K | 61010061 | HITACHI RAC-25WSE ULKOYKSIKKÖ | PREMIUM R32 | R30512 | HITACHI LÄMPÖPUMPUT P2 | V | STK | 1814 | STK | 1 | 1814
K | 61010062 | HITACHI RAK-35PSEW SISÄYKSIKKÖ | PREMIUM R32 VALKOINEN | R30512 | HITACHI LÄMPÖPUMPUT P2 | V | STK | 1029 | STK | 1 | 1029
K | 61010080 | HITACHI RAK-25PSES SISÄYKSIKKÖ | PREMIUM R32 HOPEA | R30512 | HITACHI LÄMPÖPUMPUT P2 | V | STK | 916 | STK | 1 | 916
K | 61010082 | HITACHI RAK-35PSES SISÄYKSIKKÖ | PREMIUM R32 HOPEA | R30512 | HITACHI LÄMPÖPUMPUT P2 | V | STK | 1029 | STK | 1 | 1029
K | 61010114 | HITACHI SISÄYKSIKKÖ RAK 25 RXE | SHIROKUMA FROSTWASH | R30512 | HITACHI LÄMPÖPUMPUT P2 | V | KPL | 722 | KPL | 1 | 722
K | 61010115 | HITACHI ULKOYKSIK. RAC 25 WXEN | SHIROKUMA FROSTWASH | R30512 | HITACHI LÄMPÖPUMPUT P2 | V | KPL | 1396 | KPL | 1 | 1396
K | 61010116 | HITACHI SISÄYKSIKKÖ RAK 35 RXE | SHIROKUMA FROSTWASH | R30512 | HITACHI LÄMPÖPUMPUT P2 | V | ST | 774 | ST | 1 | 774
K | 61010117 | HITACHI ULKOYKSIK. RAC 35 WXEN | SHIROKUMA FROSTWASH | R30512 | HITACHI LÄMPÖPUMPUT P2 | V | ST | 1470 | ST | 1 | 1470
K | 61010379 | HITACHI MULTI ULKO RAM-53NP3E | R32 , 2-3 sisäyks. | R30512 | HITACHI LÄMPÖPUMPUT P2 | V | STK | 3250 | STK | 1 | 3250
K | 61010610 | HITACHI SPX-WFG02 WIFI OHJAIN | LÄMPÖPUMPUT,AIRCLOUD | R30512 | HITACHI LÄMPÖPUMPUT P2 | V | STK | 149.6 | STK | 1 | 149.6
K | 768640218 | YUTAMPO TANKKI TAW-270RHC | 270L R32 | R30512 | HITACHI LÄMPÖPUMPUT P2 | V | KPL | 4270 | KPL | 1 | 4270
K | 7686532 | HITACHI ILP RAK/RAC25WPE | MOKAI R32 ILMALÄMPÖPUMPPU | R30512 | HITACHI LÄMPÖPUMPUT P2 | E | KPL | 1500 | KPL | 1 | 1500
K | 7686533 | HITACHI ILP RAK/RAC35WPE | MOKAI R32 ILMALÄMPÖPUMPPU | R30512 | HITACHI LÄMPÖPUMPUT P2 | E | KPL | 1600 | KPL | 1 | 1600
K | 7686534 | HITACHI ILP RAK/RAC50WPE | MOKAI R32 ILMALÄMPÖPUMPPU | R30512 | HITACHI LÄMPÖPUMPUT P2 | E | KPL | 3153 | KPL | 1 | 3153
K | 7686535 | HITACHI RAK/RAC 25 WSE VALKO | PREMIUM R32 ILMALÄMPÖPUMPPU | R30512 | HITACHI LÄMPÖPUMPUT P2 | E | KPL | 2701 | KPL | 1 | 2701
K | 7686536 | HITACHI RAK/RAC 25 WSE HOPEA | PREMIUM R32 ILMALÄMPÖPUMPPU | R30512 | HITACHI LÄMPÖPUMPUT P2 | E | KPL | 2701 | KPL | 1 | 2701
K | 7686537 | HITACHI RAK/RAC 35 WSE VALKOI | PREMIUM R32 ILMALÄMPÖPUMPPU | R30512 | HITACHI LÄMPÖPUMPUT P2 | E | KPL | 2935 | KPL | 1 | 2935
K | 7686538 | HITACHI RAK/RAC 35 WSE HOPEA | PREMIUM R32 ILMALÄMPÖPUMPPU | R30512 | HITACHI LÄMPÖPUMPUT P2 | E | KPL | 2935 | KPL | 1 | 2935
K | 7686542 | HITACHI ILP RAK/RAC 25 WXE | SHIROKUMA FROSTWASH ILMALÄMPÖP | R30512 | HITACHI LÄMPÖPUMPUT P2 | E | KPL | 1950 | KPL | 1 | 1950
K | 7686543 | HITACHI ILP RAK/RAC 35 WXE | SHIROKUMA FROSTWASH ILMALÄMPÖP | R30512 | HITACHI LÄMPÖPUMPUT P2 | E | KPL | 2100 | KPL | 1 | 2100
K | 7686551 | HITACHI DODAI 25 | RAK-25REF,RAC-25WEF | R30512 | HITACHI LÄMPÖPUMPUT P2 | E | KPL | 1505 | KPL | 1 | 1505
K | 7686552 | HITACHI ILP RAK/RAC25WXEN | SHIROKUMA NORDIC | R30512 | HITACHI LÄMPÖPUMPUT P2 | E | KPL | 2096 | KPL | 1 | 2096
K | 7686553 | HITACHI ILP RAK/RAC 35 WXEN | SHIROKUMA NORDIC | R30512 | HITACHI LÄMPÖPUMPUT P2 | E | KPL | 2220 | KPL | 1 | 2220
K | 7686554 | HITACHI MULTISPLIT RAM53NP2E | 5.3KW 2kpl RAK-25RPE SISÄYKS. | R30512 | HITACHI LÄMPÖPUMPUT P2 | E | KPL | 4292 | KPL | 1 | 4292
K | 7687061 | INNOVA ILP IMRZ12 NI/NO | PLATINUM R32 ILMALÄMPÖPUMPPU | R30512 | HITACHI LÄMPÖPUMPUT P2 | E | KPL | 2454 | KPL | 1 | 2454
K | 55256350 | HITACHI MULTI RAM-70NYP4 ULKO | YUTAMPO | R3051B | HITACHI LÄMPÖPUMPUT LB | V | KPL | 5740 | KPL | 1 | 5740
K | 55256352 | HITACHI MULTI RAM-53NYP3 ULKOY | YUTAMPO | R3051B | HITACHI LÄMPÖPUMPUT LB | V | KPL | 3750 | KPL | 1 | 3750
K | 55256356 | HITACHI MULTI RAM-90NYP5E ULKO | YUTAMPO | R3051B | HITACHI LÄMPÖPUMPUT LB | E | KPL | 7010 | KPL | 1 | 7010
K | 56986114 | HITACHI ULKOYKS.RASM-6R1E R32 | YUTAKI-M | R3051B | HITACHI LÄMPÖPUMPUT LB | E | KPL | 13580 | KPL | 1 | 13580
K | 56986116 | HITACHI ULKOYKS.RASM-7R1E R32 | YUTAKI-M | R3051B | HITACHI LÄMPÖPUMPUT LB | E | KPL | 13860 | KPL | 1 | 13860
K | 61050124 | HITACHI TANKKI RWD-2.0NWE260S | 7E483016 YUTAKI-S | R3051B | HITACHI LÄMPÖPUMPUT LB | E | STK | 9050 | STK | 1 | 9050
K | 61050128 | HITACHI TANKKI RWD-2.5NWE260S | 7E483017 YUTAKI-S | R3051B | HITACHI LÄMPÖPUMPUT LB | E | STK | 9180 | STK | 1 | 9180
K | 61050133 | HITACHI TANKKI RWD-3.0NWE260S | 7E483018 YUTAKI-S | R3051B | HITACHI LÄMPÖPUMPUT LB | E | STK | 9450 | STK | 1 | 9450
K | 61050142 | HITACHI TANKKI RWD-5.0NWE260S | 7E483021 YUTAKI-S | R3051B | HITACHI LÄMPÖPUMPUT LB | E | STK | 10920 | STK | 1 | 10920
K | 61050147 | HITACHI TANKKI RWD-6.0NWE260S | 7E483022 YUTAKI-S | R3051B | HITACHI LÄMPÖPUMPUT LB | E | STK | 10330 | STK | 1 | 10330
K | 61050160 | KAUKOSÄÄDIN PC-ARFH1E1-02 | YUTAKI | R3051B | HITACHI LÄMPÖPUMPUT LB | E | STK | 253 | STK | 1 | 253
K | 61050218 | HITACHI ULKOYKS. RAS-2.5WHVNP | 60288673,YUTAKI-S | R3051B | HITACHI LÄMPÖPUMPUT LB | E | STK | 3710 | STK | 1 | 3710
K | 61050224 | HITACHI ULKOYKS. RAS-5WHNPE | 7E50108,YUTAKI-S | R3051B | HITACHI LÄMPÖPUMPUT LB | E | STK | 8610 | STK | 1 | 8610
K | 61050226 | HITACHI ULKOYKS. RAS-6WHNPE | 7E350109,YUTAKI-S | R3051B | HITACHI LÄMPÖPUMPUT LB | E | STK | 9100 | STK | 1 | 9100
K | 61050228 | HITACHI ULKOYKS. RAS-8WHNPE | 7E50110,YUTAKI-S | R3051B | HITACHI LÄMPÖPUMPUT LB | E | STK | 10910 | STK | 1 | 10910
K | 61050230 | HITACHI ULKOYKS.RAS-10WHNPE | 7E350111,YUTAKI-S | R3051B | HITACHI LÄMPÖPUMPUT LB | E | STK | 11120 | STK | 1 | 11120
K | 61050255 | HITACHI SISÄYKS.RWM-2.0NE | 7E475003 HYDROBOX | R3051B | HITACHI LÄMPÖPUMPUT LB | E | STK | 4450 | STK | 1 | 4450
K | 61050257 | HITACHI SISÄYKS.RWM-2.5NE | 7E475004 HYDROBOX | R3051B | HITACHI LÄMPÖPUMPUT LB | E | STK | 4530 | STK | 1 | 4530
K | 61050260 | HITACHI SISÄYKS.RWM-3.0NE | 7E475005 HYDROBOX | R3051B | HITACHI LÄMPÖPUMPUT LB | E | STK | 4820 | STK | 1 | 4820
K | 61050263 | HITACHI SISÄYKS.RWM-5.0NE | 7E475008 HYDROBOX | R3051B | HITACHI LÄMPÖPUMPUT LB | E | STK | 5350 | STK | 1 | 5350
K | 61050265 | HITACHI SISÄYKS.RWM-6.0NE | 7E475009 HYDROBOX | R3051B | HITACHI LÄMPÖPUMPUT LB | E | STK | 5420 | STK | 1 | 5420
K | 61050267 | HITACHI SISÄYKS.RWM-8.0NE | 7E475010 HYDROBOX | R3051B | HITACHI LÄMPÖPUMPUT LB | E | STK | 6420 | STK | 1 | 6420
K | 61050269 | HITACHI SISÄYKS.RWM-10.0NE | 7E475011 HYDROBOX UDGÅET | R3051B | HITACHI LÄMPÖPUMPUT LB | E | STK | 6690 | STK | 1 | 6690
K | 61050290 | HITACHI ULKOYKS.RASM-4R1E R32 | YUTAKI-M | R3051B | HITACHI LÄMPÖPUMPUT LB | E | STK | 12910 | STK | 1 | 12910
K | 61050292 | HITACHI ULKOYKS.RASM-3VNE | YUTAKI-M | R3051B | HITACHI LÄMPÖPUMPUT LB | E | STK | 7720 | STK | 1 | 7720
K | 61050294 | HITACHI ULKOYKS.RASM-4NE |  | R3051B | HITACHI LÄMPÖPUMPUT LB | E | STK | 11850 | STK | 1 | 11850
K | 61050296 | HITACHI ULKOYKS.RASM-5NE | YUTAKI-M | R3051B | HITACHI LÄMPÖPUMPUT LB | E | STK | 12230 | STK | 1 | 12230
K | 61050297 | HITACHI ULKOYKS.RASM-5R1E R32 | YUTAKI-M | R3051B | HITACHI LÄMPÖPUMPUT LB | E | STK | 13320 | STK | 1 | 13320
K | 61050298 | HITACHI ULKOYKS.RASM-6NE | YUTAKI-M | R3051B | HITACHI LÄMPÖPUMPUT LB | E | STK | 12470 | STK | 1 | 12470
K | 61050317 | HITACHI TANK. RWD-3.0NRWE260SW | 7E483054 UDGÅET | R3051B | HITACHI LÄMPÖPUMPUT LB | E | STK | 10650 | STK | 1 | 10650
K | 61050335 | INDOOR YUTAKI S RWM-3.0NRE | 7E475205 UDGÅET | R3051B | HITACHI LÄMPÖPUMPUT LB | E | STK | 5160 | STK | 1 | 5160
K | 61050361 | HITACHI ULKOYKS.RASM-2VRE R32 | YUTAKI-M | R3051B | HITACHI LÄMPÖPUMPUT LB | E | STK | 6970 | STK | 1 | 6970
K | 61050363 | HITACHI ULKOYKS.RASM-3VRE R32 | YUTAKI-M | R3051B | HITACHI LÄMPÖPUMPUT LB | E | STK | 9450 | STK | 1 | 9450
K | 61081020 | HITACHI TUNTOELIN ATW-WTS-02Y | 9E500004 YUTAKI,TEKY6 NTC20 | R3051B | HITACHI LÄMPÖPUMPUT LB | V | STK | 116.2 | STK | 1 | 116.2
K | 61081036 | HITACHI VESIEROTIN ATW-HSK-01 | 7E549905 | R3051B | HITACHI LÄMPÖPUMPUT LB | V | STK | 881 | STK | 1 | 881
K | 35646703 | PIIRIKORTTI RAC-25WSE | HWRAC25WSEA07 | R3052B | HITACHI VARAOSAT LB | V | KPL | 715 | KPL | 1 | 715
K | 35646707 | PIIRIKORTTI RAK35PSEW | HWRAK35PSEWA01 | R3052B | HITACHI VARAOSAT LB | V | KPL | 308.2 | KPL | 1 | 308.2
K | 35646708 | PIIRIKORTTI RAC 35 WXE | HWRAC35WXEA01 | R3052B | HITACHI VARAOSAT LB | V | KPL | 1029 | KPL | 1 | 1029
K | 35646710 | LAAKERI RAK 25,35,50 RXD,RXE | HWRAK25RXDA01 | R3052B | HITACHI VARAOSAT LB | V | KPL | 55.22 | KPL | 1 | 55.22
K | 35646714 | PIIRIKORTTI RAC-35WSE | HWRAC35WSEA01 | R3052B | HITACHI VARAOSAT LB | V | KPL | 715 | KPL | 1 | 715
K | 35646715 | PIIRIKORTTI RAK25PSEW | HWRAK25PSEWA09 | R3052B | HITACHI VARAOSAT LB | V | KPL | 308.2 | KPL | 1 | 308.2
K | 35646718 | LAAKERI RAK 25,35,50 RPD,RPE,P | HWRAK18PEDA03 | R3052B | HITACHI VARAOSAT LB | V | KPL | 48.63 | KPL | 1 | 48.63
K | 35646729 | PUH.MOOT. RAC 25,35 WSE | HWRAC42WPDA03 | R3052B | HITACHI VARAOSAT LB | V | KPL | 181.1 | KPL | 1 | 181.1
K | 35646733 | PIIRIKORTTI RAC 25 WXE | HWRAC25WXEA01 | R3052B | HITACHI VARAOSAT LB | V | KPL | 989 | KPL | 1 | 989
K | 35646743 | PIIRIKORTTI RAK-42WPD | HWRAK42RPDA01 | R3052B | HITACHI VARAOSAT LB | V | KPL | 257.4 | KPL | 1 | 257.4
K | 35646745 | PIIRIKORTTI RAC-42WPD | HWRAC42WPDA04 | R3052B | HITACHI VARAOSAT LB | E | KPL | 894 | KPL | 1 | 894
K | 35646748 | KAUKOSÄÄDIN RAR-6NE2 | PSEW, HWRAK25PSEWA07 | R3052B | HITACHI VARAOSAT LB | V | KPL | 178.9 | KPL | 1 | 178.9
K | 44024210 | HITACHI PIIRIKORTTI E07005 | RASM-3VRE | R3052B | HITACHI VARAOSAT LB | V | KPL | 117.6 | KPL | 1 | 117.6
K | 768622534 | HITACHI KAUKOSÄÄD.RPD RXE,RPE, | HWRAK18RPEA02 RAR-6NE1 | R3052B | HITACHI VARAOSAT LB | E | KPL | 218.3 | KPL | 1 | 218.3
K | 768630092 | PIIRIKORTTI RAC 35 WPC | HWRAC35WPCA10 | R3052B | HITACHI VARAOSAT LB | E | KPL | 687 | KPL | 1 | 687
K | 768630094 | PUH.MOOT. RAK25,35 RPD,RPC,RXD | HWRASK10HCG903,kaikki mallit | R3052B | HITACHI VARAOSAT LB | V | KPL | 166 | KPL | 1 | 166
K | 768630095 | PIIRIKORTTI RAK-35RPD | HWRAK-35RPDA01 | R3052B | HITACHI VARAOSAT LB | V | KPL | 263 | KPL | 1 | 263
K | 768630098 | PIIRIKORTTI RAK-25RPD | HWRAK25RPDA01 | R3052B | HITACHI VARAOSAT LB | V | KPL | 248.3 | KPL | 1 | 248.3
K | 768630102 | RAC-25WXDN PIIRIKORTTI | HWRAC25WXDNA10 | R3052B | HITACHI VARAOSAT LB | V | KPL | 798 | KPL | 1 | 798
K | 768630103 | RAC-35WXDN PIIRIKORTTI | HWRAC35WXDNA01 | R3052B | HITACHI VARAOSAT LB | V | KPL | 798 | KPL | 1 | 798
K | 768630104 | RAK-25RXD PIIRIKORTTI | HWRAK25RXDA06 | R3052B | HITACHI VARAOSAT LB | V | KPL | 255 | KPL | 1 | 255
K | 768630105 | RAK-35RXD PIIRIKORTTI | HWRAK35RXDA02 | R3052B | HITACHI VARAOSAT LB | E | KPL | 275.3 | KPL | 1 | 275.3
K | 768630106 | RAC-50WPD PIIRIKORTTI | HWRAC50WPDA01 | R3052B | HITACHI VARAOSAT LB | V | KPL | 847 | KPL | 1 | 847
K | 768630107 | RAK-25RPE PIIRKORTTI | HWRAK25RPEA01 | R3052B | HITACHI VARAOSAT LB | V | KPL | 240 | KPL | 1 | 240
K | 768630108 | RAK-35RPE PIIRIKORTTI | HWRAK35RPEA01 | R3052B | HITACHI VARAOSAT LB | V | KPL | 240 | KPL | 1 | 240
K | 768630109 | RAK-50RPE PIIRIKORTTI | HWRAK50RPEA01 | R3052B | HITACHI VARAOSAT LB | V | KPL | 240 | KPL | 1 | 240
K | 768630110 | RAC-25WPE PIIRIKORTTI | HWRAC25WPEA01 | R3052B | HITACHI VARAOSAT LB | V | KPL | 687 | KPL | 1 | 687
K | 768630111 | RAC-35WPE PIIRIKORTTI | HWRAC35WPEA01 | R3052B | HITACHI VARAOSAT LB | V | KPL | 687 | KPL | 1 | 687
K | 768630112 | RAC-50WPE PIIRIKORTTI | HWRAC50WPEA01 | R3052B | HITACHI VARAOSAT LB | V | KPL | 940 | KPL | 1 | 940
K | 768630113 | PUHALLINMOOT.RAK25,35 RPB,PPB | HWRAK18PEB901 | R3052B | HITACHI VARAOSAT LB | V | KPL | 173 | KPL | 1 | 173
K | 768630114 | LAAKERI RAK PPA,RPB,PPB,RPC,PE | HWRAK18PEDA03(HWRAS25YH4908) | R3052B | HITACHI VARAOSAT LB | V | KPL | 47 | KPL | 1 | 47
K | 768631116 | PIIRIKORTTI RAK-25RXE | HWRAK25RXEA02 | R3052B | HITACHI VARAOSAT LB | V | KPL | 264.8 | KPL | 1 | 264.8
K | 768631117 | PIIRIKORTTI RAC-25WXEN | HWRAC25WXENA01 | R3052B | HITACHI VARAOSAT LB | V | KPL | 971 | KPL | 1 | 971
K | 768631118 | PIIRIKORTTI RAK-35RXE | HWRAK35RXEA02 | R3052B | HITACHI VARAOSAT LB | V | KPL | 271.5 | KPL | 1 | 271.5
K | 768631119 | PIIRIKORTTI RAC-35WXEN | HWRAC35WXENA01 | R3052B | HITACHI VARAOSAT LB | V | KPL | 995 | KPL | 1 | 995
K | 768631120 | PUH.MOOTT.RAC25,35 WPD,WXD,WPE | HWRAC50WEDA10 | R3052B | HITACHI VARAOSAT LB | V | KPL | 138.4 | KPL | 1 | 138.4
K | 769010705 | AKO-14901 TUNTOELIN NTC 1.5 |  | R4010B | AKO TUOTTEET LB | V | KPL | 23.27 | KPL | 1 | 23.27
K | 769010750 | AKO DIG.LÄMPÖMIT.14602 |  | R4010B | AKO TUOTTEET LB | V | KPL | 251.1 | KPL | 1 | 251.1
K | 769010760 | AKO 14610 TERM/NÄYTTÖ |  | R4010B | AKO TUOTTEET LB | V | KPL | 268.4 | KPL | 1 | 268.4
K | 769010761 | AKO 14632 PAKASTE TERMOSTAATTI |  | R4010B | AKO TUOTTEET LB | V | KPL | 423.3 | KPL | 1 | 423.3
K | 769010770 | AKO 55624U KYLMÄAINE HÄLYTIN | R134a,R404A,R407C,R410A,R-452A | R4010B | AKO TUOTTEET LB | V | KPL | 1901 | KPL | 1 | 1901
K | 769010772 | AKO CO2 HÄLYTIN AKO-55624D | R744 | R4010B | AKO TUOTTEET LB | V | KPL | 3370 | KPL | 1 | 3370
K | 769010773 | AKO HÄLYTIN AKO-55624 | 1 ANTURI KESKUSMODULI | R4010B | AKO TUOTTEET LB | V | KPL | 1414 | KPL | 1 | 1414
K | 769010774 | AKO HÄLYTIN AKO-55724 | 4 ANTURI KESKUSMODULI | R4010B | AKO TUOTTEET LB | V | KPL | 1584 | KPL | 1 | 1584
K | 769010775 | AKO HÄLYTIN ANTURI AKO-57613 | NH3 | R4010B | AKO TUOTTEET LB | V | KPL | 1651 | KPL | 1 | 1651
K | 769010776 | AKO HÄLYTIN ANTURI AKO-57615 | CO2 | R4010B | AKO TUOTTEET LB | V | KPL | 1573 | KPL | 1 | 1573
K | 769010777 | AKO HÄLYTIN ANTURI AKO-57614 | HFC | R4010B | AKO TUOTTEET LB | E | KPL | 1269 | KPL | 1 | 1269
K | 769010782 | AKO-55123B HÄLYTIN | PAKKASHUONEISIIN | R4010B | AKO TUOTTEET LB | E | KPL | 1064 | KPL | 1 | 1064
K | 769010801 | AKO SÄHKÖKESKUS 15691 | 400V | R4010B | AKO TUOTTEET LB | V | KPL | 2130 | KPL | 1 | 2130
K | 769010803 | AKO SÄHKÖKESKUS AKO-16523P | 230V SULATUS | R4010B | AKO TUOTTEET LB | V | KPL | 735 | KPL | 1 | 735
K | 769010804 | AKO SÄHKÖKESKUS AKO-16523D | 400V SULATUS | R4010B | AKO TUOTTEET LB | E | KPL | 840 | KPL | 1 | 840
K | 769010805 | AKO-58500 CAMM MODULI |  | R4010B | AKO TUOTTEET LB | V | KPL | 483.8 | KPL | 1 | 483.8
K | 762758010 | ID PLUS 902 230V 8A |  | R40200 | ELLIWELL TUOTTEET P0 | V | KPL | 138.8 | KPL | 1 | 138.8
K | 762758015 | ID PLUS 961 230V 12A |  | R40200 | ELLIWELL TUOTTEET P0 | V | KPL | 141.7 | KPL | 1 | 141.7
K | 762758020 | ID PLUS 971 230V 12A |  | R40200 | ELLIWELL TUOTTEET P0 | V | KPL | 176.5 | KPL | 1 | 176.5
K | 762758025 | ID PLUS 974 230V 12A |  | R40200 | ELLIWELL TUOTTEET P0 | V | KPL | 187.7 | KPL | 1 | 187.7
K | 762758045 | ID PLUS 974 12V 12A |  | R40200 | ELLIWELL TUOTTEET P0 | V | KPL | 204.1 | KPL | 1 | 204.1
K | 762755040 | ICPLUS 902 NTC-PTC 230V 15A | ICP16D0750000 | R4020B | ELLIWELL TUOTTEET LB | V | KPL | 125 | KPL | 1 | 125
K | 762755095 | ICPLUS 902 12/24V 8A PTC/NTC | ICP11D0450000 | R4020B | ELLIWELL TUOTTEET LB | V | KPL | 253.1 | KPL | 1 | 253.1
K | 762755290 | ID970 230V 8A NTC/PTC |  | R4020B | ELLIWELL TUOTTEET LB | V | KPL | 202.9 | KPL | 1 | 202.9
K | 762755440 | IS972LX NTC 30mm IS23DI0XCD000 | DIG.SYÖTTÖ + TELEVIS SYÖTTÖ | R4020B | ELLIWELL TUOTTEET LB | V | KPL | 196.3 | KPL | 1 | 196.3
K | 762756080 | EWLC74 230V TP151700 (NTC) |  | R4020B | ELLIWELL TUOTTEET LB | V | KPL | 112.9 | KPL | 1 | 112.9
K | 762757019 | EW7210 | E72I1AOXHD700 (TCK) | R4020B | ELLIWELL TUOTTEET LB | V | KPL | 295.8 | KPL | 1 | 295.8
K | 762757025 | EW7210 PT100 95-240Vac | E7211E0XHD700 | R4020B | ELLIWELL TUOTTEET LB | V | KPL | 291.4 | KPL | 1 | 291.4
K | 762757140 | EWTS72 SUL.SÄÄDIN+NTC TP180200 | TP180200 NTC 12V 1/2H MAX DEFR | R4020B | ELLIWELL TUOTTEET LB | V | KPL | 159.6 | KPL | 1 | 159.6
K | 762757165 | PTC(S)SIL 3M SN7SOA3000 |  | R4020B | ELLIWELL TUOTTEET LB | V | KPL | 36.42 | KPL | 1 | 36.42
K | 762757168 | PTC 1,5 M 5x20 TPE IP68 | SN7DED11502CO | R4020B | ELLIWELL TUOTTEET LB | V | KPL | 19.43 | KPL | 1 | 19.43
K | 762757169 | NTC TPE 1,5 M 6x40 STEEL | SN8T6A1502 IP68 | R4020B | ELLIWELL TUOTTEET LB | V | KPL | 22.94 | KPL | 1 | 22.94
K | 762757170 | PTC(MU)PVC1,5M SN7POB1500 6x30 | SN7POB1500 PTC 6X30 1,5 MT CAB | R4020B | ELLIWELL TUOTTEET LB | V | KPL | 36.42 | KPL | 1 | 36.42
K | 762757171 | PTC(S)SIL 1,5M SN7SOA1500 6x40 | AISI 304,ALUE-55..150C | R4020B | ELLIWELL TUOTTEET LB | V | KPL | 27.14 | KPL | 1 | 27.14
K | 762757172 | NTC(HA)PVC1,5M SN8POA1500 6x40 | SN8POA1500 NTC 6X40 1,5 MT CAB | R4020B | ELLIWELL TUOTTEET LB | V | KPL | 27.14 | KPL | 1 | 27.14
K | 762757173 | NTC(S)SIL 1,5M SN8SOA1500 6x40 | SN8SOA1500 6X40 1,5 MT VAALEAN | R4020B | ELLIWELL TUOTTEET LB | V | KPL | 27.14 | KPL | 1 | 27.14
K | 762757176 | NTC 6X40 3 m SILICONI | SN8S0A3000 ANTURI | R4020B | ELLIWELL TUOTTEET LB | V | KPL | 36.42 | KPL | 1 | 36.42
K | 762757178 | PTC 6X40 6 MT SIL. SN7SOA6000 |  | R4020B | ELLIWELL TUOTTEET LB | E | KPL | 53.59 | KPL | 1 | 53.59
K | 762757179 | TC K 3M SN400000 VETROT.6x100 | SN400000 6X100 3MT CABLE VETRO | R4020B | ELLIWELL TUOTTEET LB | V | KPL | 53.78 | KPL | 1 | 53.78
K | 762757180 | FASEC 33 KIERRLUV.S FA53370000 | 0/60 220V WOUT/PROBE | R4020B | ELLIWELL TUOTTEET LB | V | KPL | 183.6 | KPL | 1 | 183.6
K | 762757181 | PTC (MU)PVC 3M SN7POB3000 6x30 |  | R4020B | ELLIWELL TUOTTEET LB | V | KPL | 22.82 | KPL | 1 | 22.82
K | 762757190 | FASEC 53 KIERRLUV.S FA55370000 | -5/+65 240VAC | R4020B | ELLIWELL TUOTTEET LB | V | KPL | 11.78 | KPL | 1 | 11.78
K | 762757193 | FASEC RELEKANTA 8-NAP.CN111114 |  | R4020B | ELLIWELL TUOTTEET LB | V | KPL | 9.27 | KPL | 1 | 9.27
K | 762757223 | PT100 3M 6x100 VETROT.SN200000 | SN200000 VETROTEX CABLE (3 WIR | R4020B | ELLIWELL TUOTTEET LB | E | KPL | 111.7 | KPL | 1 | 111.7
K | 762757300 | EWTCM3 MUUNTAJA 3VA TF111117 | 240 / 12V | R4020B | ELLIWELL TUOTTEET LB | V | KPL | 16.76 | KPL | 1 | 16.76
K | 762758030 | ID PLUS 902 12V 8A |  | R4020B | ELLIWELL TUOTTEET LB | V | KPL | 231.8 | KPL | 1 | 231.8
K | 762758035 | ID PLUS 961 12V 12A |  | R4020B | ELLIWELL TUOTTEET LB | E | KPL | 236.1 | KPL | 1 | 236.1
K | 762758040 | ID PLUS 971 12V A12A |  | R4020B | ELLIWELL TUOTTEET LB | V | KPL | 294.1 | KPL | 1 | 294.1
K | 765030253 | VIRT.KYTKIN F61SB-9100 | (VEDELLE) | R4030A | JOHNSON CONTROLS TUOTTEET LA | V | KPL | 561 | KPL | 1 | 561
K | 764004010 | TERMOSTAATTI A19AAC-9009 | KUUMAKAASUTERM. 40...120 | R4030B | JOHNSON CONTROLS TUOTTEET LB | V | KPL | 397.6 | KPL | 1 | 397.6
K | 764005015 | TERMOSTAATTI A19ACC-9100 | JÄÄTYMISSUOJATERM. -35...10 | R4030B | JOHNSON CONTROLS TUOTTEET LB | V | KPL | 374.7 | KPL | 1 | 374.7
K | 764008041 | TERMOSTAATTI A19ARC-9101 | KAPILLAARITERM. -5...28 | R4030B | JOHNSON CONTROLS TUOTTEET LB | V | KPL | 445 | KPL | 1 | 445
K | 764008042 | TERMOSTAATTI A19ARC-9109 | KAPILLAARITERM. 1...60 | R4030B | JOHNSON CONTROLS TUOTTEET LB | V | KPL | 556 | KPL | 1 | 556
K | 764008043 | TERMOSTAATTI A19ARC-9113 | KAPILLAARITERM. -35...40 | R4030B | JOHNSON CONTROLS TUOTTEET LB | V | KPL | 448.6 | KPL | 1 | 448.6
K | 764008047 | TERMOSTAATTI A19AQF-9100 | TILASÄILIÖTERM. M-TANKKI 0..10 | R4030B | JOHNSON CONTROLS TUOTTEET LB | V | KPL | 350.1 | KPL | 1 | 350.1
K | 764008048 | TERMOSTAATTI A19AQC-9101 | TILASÄILIÖTERM.JÄÄPANKKI -5..5 | R4030B | JOHNSON CONTROLS TUOTTEET LB | E | KPL | 496.1 | KPL | 1 | 496.1
K | 764010064 | 2-PORR.TERM. A28QA-9115 | KAPILLAARITERM. 2-PORRAS 1..60 | R4030B | JOHNSON CONTROLS TUOTTEET LB | V | KPL | 794 | KPL | 1 | 794
K | 764014098 | TASKU WEL 17A-601R |  | R4030B | JOHNSON CONTROLS TUOTTEET LB | E | KPL | 518 | KPL | 1 | 518
K | 764014100 | TASKU WEL 16A-601R |  | R4030B | JOHNSON CONTROLS TUOTTEET LB | E | KPL | 165.4 | KPL | 1 | 165.4
K | 764014105 | TASKU WEL 14A-602R |  | R4030B | JOHNSON CONTROLS TUOTTEET LB | E | KPL | 167.1 | KPL | 1 | 167.1
K | 764016160 | TERMOSTAATTI A19BRC-9252 | HUONETERM. -35...10 | R4030B | JOHNSON CONTROLS TUOTTEET LB | V | KPL | 402.7 | KPL | 1 | 402.7
K | 764016161 | TERMOSTAATTI A19BRC-9250 | HUONETERM. -5...28 | R4030B | JOHNSON CONTROLS TUOTTEET LB | V | KPL | 448.6 | KPL | 1 | 448.6
K | 764016163 | TERMOSTAATTI A19BRC-9253 | HUONETERM. -35...40 | R4030B | JOHNSON CONTROLS TUOTTEET LB | V | KPL | 471.4 | KPL | 1 | 471.4
K | 764016165 | TERMOSTAATTI A28QA-9113 | HUONETERM. 2-PORRAS 0...43 | R4030B | JOHNSON CONTROLS TUOTTEET LB | V | KPL | 794 | KPL | 1 | 794
K | 764018216 | TUNTOELIN A99BB-9300C | PTC SILIC 2m JOHDOLLA -50...99 | R4030B | JOHNSON CONTROLS TUOTTEET LB | V | KPL | 130.2 | KPL | 1 | 130.2
K | 764019050 | PAINEANTURI P499-VBS-401C |  | R4030B | JOHNSON CONTROLS TUOTTEET LB | V | KPL | 307.9 | KPL | 1 | 307.9
K | 764019052 | PAINEANTURI P499-VBS-404C |  | R4030B | JOHNSON CONTROLS TUOTTEET LB | E | KPL | 307.9 | KPL | 1 | 307.9
K | 764019053 | PAINEANTURI P499VCS-405C | P216-EEA-1K SÄÄTIMELLE | R4030B | JOHNSON CONTROLS TUOTTEET LB | V | KPL | 254.1 | KPL | 1 | 254.1
K | 764020003 | PRESS. P77AAW-9300 | -0.5...7 (bar) (P77AAW-9320) | R4030B | JOHNSON CONTROLS TUOTTEET LB | V | KPL | 248.1 | KPL | 1 | 248.1
K | 764020006 | PRESS. P77BCA-9300 | -0.5...7 (bar) Käsipal. | R4030B | JOHNSON CONTROLS TUOTTEET LB | V | KPL | 225.2 | KPL | 1 | 225.2
K | 764020012 | PRESS. P77AAW-9350 | 3...30 (bar) (P77AAW-9370) | R4030B | JOHNSON CONTROLS TUOTTEET LB | V | KPL | 262.1 | KPL | 1 | 262.1
K | 764020014 | PRESS. P77BEB-9350 | 3...30(bar)Käsipal.P77BEB-9370 | R4030B | JOHNSON CONTROLS TUOTTEET LB | V | KPL | 285 | KPL | 1 | 285
K | 764020017 | PRESS. P77AAA-9351 | 3.5...21 (bar) (P77AAA-9371) | R4030B | JOHNSON CONTROLS TUOTTEET LB | V | KPL | 225.2 | KPL | 1 | 225.2
K | 764020020 | KAKS.PRESS. P78ALA-9351 | 3.5...21 (bar) | R4030B | JOHNSON CONTROLS TUOTTEET LB | V | KPL | 390.5 | KPL | 1 | 390.5
K | 764020023 | KAKS.PRESS. P78LCW-9300 | -0.5...7 3...30 (P78LCW-9320) | R4030B | JOHNSON CONTROLS TUOTTEET LB | V | KPL | 351.8 | KPL | 1 | 351.8
K | 764020024 | KAKS.PRESS. P78MCB-9300 | -0.5..7 3..30 Käsipal.(9320) | R4030B | JOHNSON CONTROLS TUOTTEET LB | V | KPL | 374.7 | KPL | 1 | 374.7
K | 764020026 | KAKS.PRESS. P78PGB-9300 | (P78PGA)-0.5..7 3..30 Käsipal. | R4030B | JOHNSON CONTROLS TUOTTEET LB | V | KPL | 374.7 | KPL | 1 | 374.7
K | 764021070 | KIINNITYSLEVY 271-51 |  | R4030B | JOHNSON CONTROLS TUOTTEET LB | V | KPL | 14.52 | KPL | 1 | 14.52
K | 764025102 | ÖP-PRESS. P28DP-9680 | (120 sek.) | R4030B | JOHNSON CONTROLS TUOTTEET LB | V | KPL | 1163 | KPL | 1 | 1163
K | 764030100 | KIERR.SÄÄDIN PENN P216-EEA-2K | (764019053 antur.P499VCS-405C) | R4030B | JOHNSON CONTROLS TUOTTEET LB | E | KPL | 1040 | KPL | 1 | 1040
K | 764030101 | PAINELÄHETIN P35AC-9510 | 14...24 bar.(500 kohm)Carrier | R4030B | JOHNSON CONTROLS TUOTTEET LB | V | KPL | 657 | KPL | 1 | 657
K | 764030106 | PAINELÄHETIN P35AC-9100 | 14...24 bar. (300 kohm.) | R4030B | JOHNSON CONTROLS TUOTTEET LB | V | KPL | 644 | KPL | 1 | 644
K | 764030107 | PAINELÄHETIN P35AC-9101 | 8...14 bar. | R4030B | JOHNSON CONTROLS TUOTTEET LB | V | KPL | 644 | KPL | 1 | 644
K | 764030108 | PAINELÄHETIN P35AC-9106 | P255MM-9100 (100 kohm) | R4030B | JOHNSON CONTROLS TUOTTEET LB | E | KPL | 606 | KPL | 1 | 606
K | 764030113 | KIERR.SÄÄDIN P215PR9200 AC | (SILENSYS)V3 S-SARJA 8580091 | R4030B | JOHNSON CONTROLS TUOTTEET LB | V | KPL | 435.8 | KPL | 1 | 435.8
K | 764030115 | KIERR.SÄÄDIN P315PR-9200C | SILENSYS V3 M,L SRJ.EC MOOTT. | R4030B | JOHNSON CONTROLS TUOTTEET LB | V | KPL | 382 | KPL | 1 | 382
K | 764031130 | HYGROSTAATTI W43C-9100 |  | R4030B | JOHNSON CONTROLS TUOTTEET LB | V | KPL | 630 | KPL | 1 | 630
K | 765028050 | VESIVENTTIILI V46AA-9600 | 3/8" | R4030B | JOHNSON CONTROLS TUOTTEET LB | V | KPL | 511 | KPL | 1 | 511
K | 765028051 | VESIVENTTIILI V46AB-9600 | 1/2" | R4030B | JOHNSON CONTROLS TUOTTEET LB | V | KPL | 511 | KPL | 1 | 511
K | 765028052 | VESIVENTTIILI V46AC-9600 | 3/4" | R4030B | JOHNSON CONTROLS TUOTTEET LB | E | KPL | 604 | KPL | 1 | 604
K | 765028053 | VESIVENTTIILI V46AD-9600 | 1" | R4030B | JOHNSON CONTROLS TUOTTEET LB | E | KPL | 1256 | KPL | 1 | 1256
K | 765028054 | VESIVENTTIILI V46AE-9600 | 1 1/4" | R4030B | JOHNSON CONTROLS TUOTTEET LB | E | KPL | 1520 | KPL | 1 | 1520
K | 765028055 | VESIVENTTIILI V46AR-9600 | 1 1/2" | R4030B | JOHNSON CONTROLS TUOTTEET LB | E | KPL | 2430 | KPL | 1 | 2430
K | 765028056 | VESIVENTTIILI V46AS-9300 |  | R4030B | JOHNSON CONTROLS TUOTTEET LB | E | KPL | 4050 | KPL | 1 | 4050
K | 765028057 | VESIVENTTIILI V46AS-9301 | 2" | R4030B | JOHNSON CONTROLS TUOTTEET LB | E | KPL | 4050 | KPL | 1 | 4050
K | 765028058 | VESIVENTTIILI V46AT-9300 |  | R4030B | JOHNSON CONTROLS TUOTTEET LB | E | KPL | 5330 | KPL | 1 | 5330
K | 765028059 | VESIVENTTIILI V46AT-9301 | 2 1/2" | R4030B | JOHNSON CONTROLS TUOTTEET LB | E | KPL | 5330 | KPL | 1 | 5330
K | 765028068 | VESIVENTTIILI V46BA-9600 |  | R4030B | JOHNSON CONTROLS TUOTTEET LB | E | KPL | 1508 | KPL | 1 | 1508
K | 765028070 | VESIVENTTIILI V46BB-9600 |  | R4030B | JOHNSON CONTROLS TUOTTEET LB | E | KPL | 1508 | KPL | 1 | 1508
K | 765028072 | VESIVENTTIILI V46BC-9600 |  | R4030B | JOHNSON CONTROLS TUOTTEET LB | E | KPL | 1724 | KPL | 1 | 1724
K | 765028074 | VESIVENTTIILI V46BD-9600 |  | R4030B | JOHNSON CONTROLS TUOTTEET LB | E | KPL | 3200 | KPL | 1 | 3200
K | 765028076 | VESIVENTTIILI V46BE-9600 |  | R4030B | JOHNSON CONTROLS TUOTTEET LB | E | KPL | 3640 | KPL | 1 | 3640
K | 765028078 | VESIVENTTIILI V46BR-9600 |  | R4030B | JOHNSON CONTROLS TUOTTEET LB | E | KPL | 5330 | KPL | 1 | 5330
K | 765028082 | VESIVENTTIILI V46BS-9301 |  | R4030B | JOHNSON CONTROLS TUOTTEET LB | E | KPL | 9900 | KPL | 1 | 9900
K | 765028101 | VESIVENTTIILI V48AB-9600 |  | R4030B | JOHNSON CONTROLS TUOTTEET LB | E | KPL | 1212 | KPL | 1 | 1212
K | 765028103 | VESIVENTTIILI V48AC-9600 |  | R4030B | JOHNSON CONTROLS TUOTTEET LB | E | KPL | 1124 | KPL | 1 | 1124
K | 765028105 | VESIVENTTIILI V48AD-9600 |  | R4030B | JOHNSON CONTROLS TUOTTEET LB | E | KPL | 2760 | KPL | 1 | 2760
K | 765028107 | VESIVENTTIILI V48AE-9600 |  | R4030B | JOHNSON CONTROLS TUOTTEET LB | E | KPL | 3240 | KPL | 1 | 3240
K | 765028109 | VESIVENTTIILI V48AF-9300 |  | R4030B | JOHNSON CONTROLS TUOTTEET LB | E | KPL | 4370 | KPL | 1 | 4370
K | 765028121 | VESIVENTTIILI V47AD-9160 |  | R4030B | JOHNSON CONTROLS TUOTTEET LB | E | KPL | 1809 | KPL | 1 | 1809
K | 765030256 | VIRT.KYTKIN F61TB-9100 | (LIUOKSILLE) | R4030B | JOHNSON CONTROLS TUOTTEET LB | V | KPL | 824 | KPL | 1 | 824
K | 765030300 | TUNTOK.SARJA PLT69-11R | F61 | R4030B | JOHNSON CONTROLS TUOTTEET LB | E | KPL | 11.44 | KPL | 1 | 11.44
K | 762110300 | 016-6704 JUOT-0,3/7 AUTOMAT. | PRESSOSTAATTI | R4040B | RANCO TUOTTEET LB | V | KPL | 72.36 | KPL | 1 | 72.36
K | 762110400 | 016-6703 -0,3/7 AUTOM.PRESSOST |  | R4040B | RANCO TUOTTEET LB | V | KPL | 55.08 | KPL | 1 | 55.08
K | 762110700 | 016-6754 JUOT 7/30 AUTOMAT. | PRESSOSTAATTI | R4040B | RANCO TUOTTEET LB | V | KPL | 73.37 | KPL | 1 | 73.37
K | 762111620 | 017-4703 0,3/7-7/30 KÄSIPAL. | PRESSOSTAATTI | R4040B | RANCO TUOTTEET LB | V | KPL | 71.7 | KPL | 1 | 71.7
K | 762111650 | 017-4706 JUOT-0,3/7-7/30 KÄSIP | PRESSOSTAATTI | R4040B | RANCO TUOTTEET LB | V | KPL | 126.1 | KPL | 1 | 126.1
K | 762231400 | 016-6980 -18/+13 TERMOSTAATTI |  | R4040B | RANCO TUOTTEET LB | V | KPL | 85.05 | KPL | 1 | 85.05
K | 762238000 | KIINNITYSRAUTA 00048129003 |  | R4040B | RANCO TUOTTEET LB | V | KPL | 5.4 | KPL | 1 | 5.4
K | 764026100 | SPG501 LR 2-PRESSOSTAATTI EL. | BA-SPG501 0001 standard | R4045B | LEITENBERGER TUOTTEET LB | E | KPL | 1236 | KPL | 1 | 1236
K | 764026102 | SPG501 FAN 2-PRESSOSTAATTI EL | BA-SPG501 0005 0...10 V | R4045B | LEITENBERGER TUOTTEET LB | V | KPL | 733 | KPL | 1 | 733
K | 762039020 | VUOROKAUSIKELLO ECONOREX MT | KYLMIÖ 49983 | R40500 | KYTKINKELLOT P0 | V | KPL | 170.5 | KPL | 1 | 170.5
K | 762039022 | VUOROKAUSIKELLO POLARREX | PAKASTE | R40500 | KYTKINKELLOT P0 | V | KPL | 391.3 | KPL | 1 | 391.3
K | 762039023 | PINTA-ASENNUSALUSTA EKONOREX |  | R4050B | KYTKINKELLOT LB | V | KPL | 47.66 | KPL | 1 | 47.66
K | 17017390 | CO2 VAIHTOVENTT. 120 BAR | REF2.1.012.012.012 | R40601 | CO2 TUOTTEET P1 | V | STK | 123 | STK | 1 | 123
K | 17019405 | K65 PALLOVENT. 1/4" 140 BAR | REF1.1.NA.006.2.120 ilman av. | R40601 | CO2 TUOTTEET P1 | V | STK | 52.47 | STK | 1 | 52.47
K | 17019412 | K65 PALLOVENT. 3/8" 140 BAR | REF1.1.N.A.038.K65 ilman av. | R40601 | CO2 TUOTTEET P1 | E | STK | 63.95 | STK | 1 | 63.95
K | 17019419 | K65 PALLOVENT. 1/2" 140 BAR | REF1.1.NA.127.K65 ilman av. | R40601 | CO2 TUOTTEET P1 | V | STK | 63.95 | STK | 1 | 63.95
K | 17019426 | K65 PALLOVENT. 5/8" 140 BAR | REF1.1.N.B.016.K65 ilman av. | R40601 | CO2 TUOTTEET P1 | V | STK | 108.3 | STK | 1 | 108.3
K | 17019433 | K65 PALLOVENT. 3/4" 140 BAR | REF1.1.N.B.034.K65 ilman av. | R40601 | CO2 TUOTTEET P1 | E | STK | 109.9 | STK | 1 | 109.9
K | 17019440 | K65 PALLOVENT. 7/8" 140 BAR | REF1.1.N.C.022.K65 ilm.neulav. | R40601 | CO2 TUOTTEET P1 | V | STK | 132.9 | STK | 1 | 132.9
K | 17019445 | K65 PALLOVENT 3/8"ODS,1/4"SAE | REF1.1N.A.K38F14S 140 BAR | R40601 | CO2 TUOTTEET P1 | V | ST | 67.23 | ST | 1 | 67.23
K | 17019447 | K65 PALLOVENT. 1 1/8" 140 BAR | REF1.1.N.D.118.K65 ilm.neulav. | R40601 | CO2 TUOTTEET P1 | E | STK | 147.6 | STK | 1 | 147.6
K | 17019454 | K65 PALLOVENT. 1 3/8" 140 BAR | REF1.1.N.E.035.K65 ilm.neulav. | R40601 | CO2 TUOTTEET P1 | V | STK | 236.2 | STK | 1 | 236.2
K | 17019461 | K65 PALLOVENT. 1 5/8" 140 BAR | REF1.1.N.F.158.K65 ilm.neulav. | R40601 | CO2 TUOTTEET P1 | V | STK | 349.3 | STK | 1 | 349.3
K | 17019505 | K65 PALLOVENT. 1/4" 140 BAR | REF1.1.S.A.006.2.120 neulavent | R40601 | CO2 TUOTTEET P1 | V | STK | 57.39 | STK | 1 | 57.39
K | 17019512 | K65 PALLOVENT. 3/8" 140 BAR | REF1.1.S.A.038.K65 neulavent | R40601 | CO2 TUOTTEET P1 | E | STK | 73.79 | STK | 1 | 73.79
K | 17019519 | K65 PALLOVENT. 1/2" 140 BAR | REF1.1.S.A.127.K65 neulavent. | R40601 | CO2 TUOTTEET P1 | E | STK | 80.35 | STK | 1 | 80.35
K | 17019526 | K65 PALLOVENT. 5/8" 140 BAR | REF1.1.S.B.016.K65 neulavent. | R40601 | CO2 TUOTTEET P1 | E | STK | 116.5 | STK | 1 | 116.5
K | 17019533 | K65 PALLOVENT. 3/4" 140 BAR | REF1.1.S.B.034.K65 neulavent. | R40601 | CO2 TUOTTEET P1 | V | STK | 119.7 | STK | 1 | 119.7
K | 17013171 | K65 VARAOSANEULA PALLOVENT | MECCANISMO 120 | R4060B | CO2 TUOTTEET LB | V | STK | 1.51 | STK | 1 | 1.51
K | 17017310 | CO2 VAROVENT.. 60 BAR | 1/2" NPT-3/4"FNPT | R4060B | CO2 TUOTTEET LB | E | STK | 66.67 | STK | 1 | 66.67
K | 17017315 | CO2 VAROVENT. 90 BAR | 1/2" NPT - 1 " FNPT | R4060B | CO2 TUOTTEET LB | V | STK | 574 | STK | 1 | 574
K | 17017316 | CO2 VAROVENTTIILI 80 BAR | 1/2" NPT - 1" FNPT | R4060B | CO2 TUOTTEET LB | V | ST | 574 | ST | 1 | 574
K | 17017320 | CO2 VAROVENT. 120 BAR | 1/2" NPT - 1 1/4" FNTP OUT | R4060B | CO2 TUOTTEET LB | V | STK | 701 | STK | 1 | 701
K | 17017985 | K65 ERISTE 1/4"-1/2" PALLOVENT | REF90.VS.06.125.A M. SCHRADER | R4060B | CO2 TUOTTEET LB | E | STK | 12.43 | STK | 1 | 12.43
K | 17017989 | K65 ERISTE 5/8"-3/4" PALLOVENT | REF90.VS.15.034 M. SCHRADER | R4060B | CO2 TUOTTEET LB | E | STK | 13.59 | STK | 1 | 13.59
K | 765001657 | ALCO PALJE TISE-NW | R407C (juotettava) | R5010A | ALCO TUOTTEET LA | V | KPL | 108 | KPL | 1 | 108
K | 41000310 | ALCO PAISUNTAVENTTIILI TIS BW | R449A | R5010B | ALCO TUOTTEET LB | V | ST | 98.67 | ST | 1 | 98.67
K | 41000320 | ALCO PAISUNTAVENT.TISE BW | R449A | R5010B | ALCO TUOTTEET LB | V | ST | 155.4 | ST | 1 | 155.4
K | 41000330 | ALCO PALJE TISE BW30 MOP -20°C | R448A/R449A JUOTETTAVA | R5010B | ALCO TUOTTEET LB | V | ST | 186 | ST | 1 | 186
K | 41000480 | ALCO PAISUNTAVENT.TI-SW | R404A MUTTERI sis.painetas. | R5010B | ALCO TUOTTEET LB | E | STK | 98.67 | STK | 1 | 98.67
K | 41000746 | ALCO POWER ASSY XB1019SW80-2B | R404a, 803455 | R5010B | ALCO TUOTTEET LB | E | STK | 301.4 | STK | 1 | 301.4
K | 41001206 | ALCO MAGN.VENTTIILI 110RB2T2 | 801210 1/4" JUOTETTAVA | R5010B | ALCO TUOTTEET LB | V | KPL | 97.05 | KPL | 1 | 97.05
K | 41001208 | ALCO MAGN.VENTTIILI 200RB4T3 | 801190 3/8" JUOTETTAVA | R5010B | ALCO TUOTTEET LB | V | STK | 149.9 | STK | 1 | 149.9
K | 763002103 | ALCO ÖLJYNEROTIN OSH-404 | 1/2" | R5010B | ALCO TUOTTEET LB | V | KPL | 321.7 | KPL | 1 | 321.7
K | 763002104 | ALCO ÖLJYNEROTIN OSH-405 | 5/8" | R5010B | ALCO TUOTTEET LB | E | KPL | 336.9 | KPL | 1 | 336.9
K | 763002115 | ALCO ÖLJYNEROTIN OSH-407 | 7/8" | R5010B | ALCO TUOTTEET LB | E | KPL | 376.9 | KPL | 1 | 376.9
K | 763002116 | ALCO ÖLJYNEROTIN OSH-409 | 1 1/8" | R5010B | ALCO TUOTTEET LB | V | KPL | 392.5 | KPL | 1 | 392.5
K | 763002131 | ALCO ÖLJYNEROTIN OSH 611 | 1 3/8" | R5010B | ALCO TUOTTEET LB | E | KPL | 656 | KPL | 1 | 656
K | 763002133 | ALCO ÖLJYNEROTIN OSH 613 | 1 5/8" | R5010B | ALCO TUOTTEET LB | E | KPL | 664 | KPL | 1 | 664
K | 763002136 | ALCO ÖLJYNEROTIN OSH 617 | 2 1/8" | R5010B | ALCO TUOTTEET LB | E | KPL | 811 | KPL | 1 | 811
K | 763014102 | ALCO IMUSUOD.ASF-28S3-VV | 3/8" | R5010B | ALCO TUOTTEET LB | V | KPL | 144.1 | KPL | 1 | 144.1
K | 763014103 | ALCO IMUSUOD.ASF-28S4-VV | 1/2" | R5010B | ALCO TUOTTEET LB | V | KPL | 144.1 | KPL | 1 | 144.1
K | 763014104 | ALCO IMUSUOD.ASF-35S5-VV | 5/8" | R5010B | ALCO TUOTTEET LB | V | KPL | 148.6 | KPL | 1 | 148.6
K | 763014105 | ALCO IMUSUOD.ASF-45S6-VV | 3/4" | R5010B | ALCO TUOTTEET LB | V | KPL | 165.6 | KPL | 1 | 165.6
K | 763014106 | ALCO IMUSUOD.ASF-45S7-VV | 7/8" | R5010B | ALCO TUOTTEET LB | V | KPL | 165.6 | KPL | 1 | 165.6
K | 763014107 | ALCO IMUSUOD.ASF-50S9-VV | 1 1/8" | R5010B | ALCO TUOTTEET LB | V | KPL | 210.3 | KPL | 1 | 210.3
K | 763014108 | ALCO IMUSUOD.ASF-75S11-VV | 1 3/8" | R5010B | ALCO TUOTTEET LB | V | KPL | 259.9 | KPL | 1 | 259.9
K | 763014109 | ALCO IMUSUOD.ASF-75S13-VV | 1 5/8" | R5010B | ALCO TUOTTEET LB | V | KPL | 259.9 | KPL | 1 | 259.9
K | 763015117 | ALCO PAL.SUOD. ASD-28S3-V | 3/8" | R5010B | ALCO TUOTTEET LB | V | KPL | 145.7 | KPL | 1 | 145.7
K | 763015118 | ALCO PAL.SUOD. ASD-28S4-V | 1/2" | R5010B | ALCO TUOTTEET LB | V | KPL | 145.7 | KPL | 1 | 145.7
K | 763015120 | ALCO PAL.SUOD. ASD-35S5-V | 5/8" | R5010B | ALCO TUOTTEET LB | V | KPL | 166.8 | KPL | 1 | 166.8
K | 763015121 | ALCO PAL.SUOD. ASD-45S6-V | 3/4" | R5010B | ALCO TUOTTEET LB | V | KPL | 183.3 | KPL | 1 | 183.3
K | 763015122 | ALCO PAL.SUOD. ASD-45S7-V | 7/8" | R5010B | ALCO TUOTTEET LB | V | KPL | 183.3 | KPL | 1 | 183.3
K | 763015123 | ALCO PAL.SUOD. ASD-50S9-V | 1 1/8" | R5010B | ALCO TUOTTEET LB | V | KPL | 235.9 | KPL | 1 | 235.9
K | 763015124 | ALCO PAL.SUOD.ASD-75S11-V | 1 3/8" | R5010B | ALCO TUOTTEET LB | V | KPL | 301.1 | KPL | 1 | 301.1
K | 763015125 | ALCO PAL.SUOD.ASD-75S13-V | 1 5/8" | R5010B | ALCO TUOTTEET LB | V | KPL | 301.1 | KPL | 1 | 301.1
K | 764030102 | KIERR.SÄÄDIN ALCO FSP-150 1V |  | R5010B | ALCO TUOTTEET LB | V | KPL | 256.2 | KPL | 1 | 256.2
K | 764030103 | ALCO PAINELÄHETTI FSE-02S 15.5 | FSP150,FSP180.FSP340 | R5010B | ALCO TUOTTEET LB | E | KPL | 151.5 | KPL | 1 | 151.5
K | 764030104 | ALCO KAAPELI FSE-N15 | FSP-150,FSP-180 | R5010B | ALCO TUOTTEET LB | V | KPL | 16.04 | KPL | 1 | 16.04
K | 764030117 | KIERR.SÄÄDIN ALCO FSY-41S |  | R5010B | ALCO TUOTTEET LB | V | KPL | 206.3 | KPL | 1 | 206.3
K | 764030120 | KIERR.SÄÄDIN ALCO FSY-42S |  | R5010B | ALCO TUOTTEET LB | V | KPL | 206.3 | KPL | 1 | 206.3
K | 764030123 | KIERR.SÄÄDIN ALCO FSY-43S | R410A | R5010B | ALCO TUOTTEET LB | V | KPL | 206.3 | KPL | 1 | 206.3
K | 764030124 | KAAPELI FSF,FSX SÄÄTIMELL 1.5M | FSF-N15 | R5010B | ALCO TUOTTEET LB | V | KPL | 59.95 | KPL | 1 | 59.95
K | 764030130 | KIERR.SÄÄDIN FSE-01S R134a | EC moottoreille 4-12.5 bar | R5010B | ALCO TUOTTEET LB | E | KPL | 154.5 | KPL | 1 | 154.5
K | 764030131 | KIERR.SÄÄDIN FSE-02S R404A | EC moottoreille 10-21 bar | R5010B | ALCO TUOTTEET LB | E | KPL | 154.5 | KPL | 1 | 154.5
K | 764030132 | KIERR.SÄÄDIN FSE-03S R410A | EC moottoreille 12-28 bar | R5010B | ALCO TUOTTEET LB | E | KPL | 154.5 | KPL | 1 | 154.5
K | 764030133 | ALCO KAAPELI PS3-N15 1.5m | FSE EC MOOT.SÄÄTIMILLE | R5010B | ALCO TUOTTEET LB | V | KPL | 16.52 | KPL | 1 | 16.52
K | 765001559 | ALCO SUUTIN X26740-00 | TIO-00X | R5010B | ALCO TUOTTEET LB | V | KPL | 35.16 | KPL | 1 | 35.16
K | 765001560 | ALCO SUUTIN X26740-0 | TIO-000 | R5010B | ALCO TUOTTEET LB | V | KPL | 35.16 | KPL | 1 | 35.16
K | 765001561 | ALCO SUUTIN X26740-1 | TIO-001 | R5010B | ALCO TUOTTEET LB | V | KPL | 35.16 | KPL | 1 | 35.16
K | 765001562 | ALCO SUUTIN X26740-2 | TIO-002 | R5010B | ALCO TUOTTEET LB | V | KPL | 35.16 | KPL | 1 | 35.16
K | 765001563 | ALCO SUUTIN X26740-3 | TIO-003 | R5010B | ALCO TUOTTEET LB | V | KPL | 35.16 | KPL | 1 | 35.16
K | 765001564 | ALCO SUUTIN X26740-4 | TIO-004 | R5010B | ALCO TUOTTEET LB | V | KPL | 35.16 | KPL | 1 | 35.16
K | 765001565 | ALCO SUUTIN X26740-5 | TIO-005 | R5010B | ALCO TUOTTEET LB | V | KPL | 35.16 | KPL | 1 | 35.16
K | 765001566 | ALCO SUUTIN X26740-6 | TIO-006 | R5010B | ALCO TUOTTEET LB | V | KPL | 35.16 | KPL | 1 | 35.16
K | 765001581 | ALCO PALJE TI-MW | R134a (mutteri) | R5010B | ALCO TUOTTEET LB | V | KPL | 98.67 | KPL | 1 | 98.67
K | 765001625 | ALCO PALJE TIE-MW | R134a (mutteri) | R5010B | ALCO TUOTTEET LB | V | KPL | 155.4 | KPL | 1 | 155.4
K | 765001638 | ALCO PALJE TIE-SW | R404A (mutteri) | R5010B | ALCO TUOTTEET LB | V | KPL | 155.4 | KPL | 1 | 155.4
K | 765001643 | ALCO PALJE TIS-SW | R404A (juotettava) | R5010B | ALCO TUOTTEET LB | V | KPL | 98.67 | KPL | 1 | 98.67
K | 765001646 | ALCO PALJE TIS-MW | R134a (juotettava) | R5010B | ALCO TUOTTEET LB | V | KPL | 98.67 | KPL | 1 | 98.67
K | 765001654 | ALCO PALJE TISE-MW | R134a (juotettava) | R5010B | ALCO TUOTTEET LB | V | KPL | 155.4 | KPL | 1 | 155.4
K | 765001655 | ALCO PALJE TISE-SW | R404A (juotettava) | R5010B | ALCO TUOTTEET LB | V | KPL | 155.4 | KPL | 1 | 155.4
K | 765001658 | ALCO PALJE TISE SAD-20 |  | R5010B | ALCO TUOTTEET LB | V | KPL | 186 | KPL | 1 | 186
K | 765001670 | ALCO PALJE TILE-ZW | R410A | R5010B | ALCO TUOTTEET LB | E | KPL | 126.6 | KPL | 1 | 126.6
K | 765010011 | ALCO PALJE XB1019HW-1B | R22 | R5010B | ALCO TUOTTEET LB | E | KPL | 255.9 | KPL | 1 | 255.9
K | 765010013 | ALCO PALJE XB1019MW-1B | R134A | R5010B | ALCO TUOTTEET LB | V | KPL | 255.9 | KPL | 1 | 255.9
K | 765010015 | ALCO PALJE XB1019HW100-1B | R22 | R5010B | ALCO TUOTTEET LB | E | KPL | 255.9 | KPL | 1 | 255.9
K | 765010027 | ALCO PALJE XB1019SW-1B | R404A | R5010B | ALCO TUOTTEET LB | V | KPL | 255.9 | KPL | 1 | 255.9
K | 765010029 | ALCO PALJE XB1019NW-1B | R407C | R5010B | ALCO TUOTTEET LB | V | KPL | 255.9 | KPL | 1 | 255.9
K | 765010030 | ALCO PALJE XB1019 SW40-1B | R404A | R5010B | ALCO TUOTTEET LB | V | KPL | 255.9 | KPL | 1 | 255.9
K | 765010031 | ALCO PALJE XB1019NW100-1B | R407C | R5010B | ALCO TUOTTEET LB | V | KPL | 255.9 | KPL | 1 | 255.9
K | 765010032 | ALCO PALJE XB1019ZW175-1B | R410A | R5010B | ALCO TUOTTEET LB | V | KPL | 260.9 | KPL | 1 | 260.9
K | 765010033 | ALCO PALJE XB1019BW-1B | R448A/R449A | R5010B | ALCO TUOTTEET LB | V | KPL | 255.9 | KPL | 1 | 255.9
K | 765010034 | ALCO PALJE XC726BW-2B | R448A/R449A | R5010B | ALCO TUOTTEET LB | V | KPL | 510 | KPL | 1 | 510
K | 765010039 | ALCO PALJE XC726HW-2B | R22 | R5010B | ALCO TUOTTEET LB | V | KPL | 510 | KPL | 1 | 510
K | 765010040 | ALCO PALJE XC726HW100-2B | R22 | R5010B | ALCO TUOTTEET LB | E | KPL | 510 | KPL | 1 | 510
K | 765010043 | ALCO PALJE XC726MW-2B | R134A | R5010B | ALCO TUOTTEET LB | E | KPL | 510 | KPL | 1 | 510
K | 765010048 | ALCO PALJE XC726SW-2B | R404A | R5010B | ALCO TUOTTEET LB | V | KPL | 510 | KPL | 1 | 510
K | 765010049 | ALCO PALJE XC726NW-2B | R407C | R5010B | ALCO TUOTTEET LB | E | KPL | 510 | KPL | 1 | 510
K | 765010051 | ALCO PALJE XC 726 SW80-2B | R404A | R5010B | ALCO TUOTTEET LB | V | KPL | 510 | KPL | 1 | 510
K | 765010053 | ALCO PALJE XC726SW40-2B | R404A | R5010B | ALCO TUOTTEET LB | V | KPL | 510 | KPL | 1 | 510
K | 765010054 | ALCO PALJE XC726NW100-2B | R407C | R5010B | ALCO TUOTTEET LB | V | KPL | 510 | KPL | 1 | 510
K | 765010055 | ALCO PALJE XC726BW 30-2B | R448A/R449A MOP -20°C | R5010B | ALCO TUOTTEET LB | E | KPL | 510 | KPL | 1 | 510
K | 765010065 | ALCO PALJE XB1019CL-2B |  | R5010B | ALCO TUOTTEET LB | E | KPL | 390 | KPL | 1 | 390
K | 765010069 | ALCO PALJE XB1019GL-2B |  | R5010B | ALCO TUOTTEET LB | E | KPL | 390 | KPL | 1 | 390
K | 765010070 | ALCO SÄÄTÖAVAIN X99999 | PAIS.VENT. PALKEELLE | R5010B | ALCO TUOTTEET LB | V | KPL | 49.07 | KPL | 1 | 49.07
K | 765010080 | ALCO PALJE X7818-1 | (X7118-4) | R5010B | ALCO TUOTTEET LB | V | KPL | 341.6 | KPL | 1 | 341.6
K | 765010081 | ALCO PALJE X7428-2 |  | R5010B | ALCO TUOTTEET LB | V | KPL | 442.6 | KPL | 1 | 442.6
K | 765011101 | ALCO SUUTIN X22440-B1B |  | R5010B | ALCO TUOTTEET LB | V | KPL | 143.3 | KPL | 1 | 143.3
K | 765011102 | ALCO SUUTIN X22440-B2B |  | R5010B | ALCO TUOTTEET LB | V | KPL | 143.3 | KPL | 1 | 143.3
K | 765011103 | ALCO SUUTIN X22440-B3B |  | R5010B | ALCO TUOTTEET LB | V | KPL | 143.3 | KPL | 1 | 143.3
K | 765011104 | ALCO SUUTIN X22440-B4B |  | R5010B | ALCO TUOTTEET LB | V | KPL | 143.3 | KPL | 1 | 143.3
K | 765011105 | ALCO SUUTIN X22440-B5B |  | R5010B | ALCO TUOTTEET LB | V | KPL | 143.3 | KPL | 1 | 143.3
K | 765011106 | ALCO SUUTIN X22440-B6B |  | R5010B | ALCO TUOTTEET LB | V | KPL | 143.3 | KPL | 1 | 143.3
K | 765011107 | ALCO SUUTIN X22440-B7B |  | R5010B | ALCO TUOTTEET LB | V | KPL | 143.3 | KPL | 1 | 143.3
K | 765011108 | ALCO SUUTIN X22440-B8B |  | R5010B | ALCO TUOTTEET LB | V | KPL | 143.3 | KPL | 1 | 143.3
K | 765011111 | ALCO SUUTIN X11873-B4B |  | R5010B | ALCO TUOTTEET LB | V | KPL | 363.9 | KPL | 1 | 363.9
K | 765011112 | ALCO SUUTIN X11873-B5B |  | R5010B | ALCO TUOTTEET LB | V | KPL | 363.9 | KPL | 1 | 363.9
K | 765011113 | ALCO SUUTIN X9117-B6B |  | R5010B | ALCO TUOTTEET LB | V | KPL | 381.3 | KPL | 1 | 381.3
K | 765011114 | ALCO SUUTIN X9117-B7B |  | R5010B | ALCO TUOTTEET LB | V | KPL | 381.3 | KPL | 1 | 381.3
K | 765011115 | ALCO SUUTIN X9117-B8B |  | R5010B | ALCO TUOTTEET LB | V | KPL | 381.3 | KPL | 1 | 381.3
K | 765011116 | ALCO SUUTIN X9117-B9B |  | R5010B | ALCO TUOTTEET LB | V | KPL | 381.3 | KPL | 1 | 381.3
K | 765011117 | ALCO SUUTIN X9166-B10B |  | R5010B | ALCO TUOTTEET LB | V | KPL | 534 | KPL | 1 | 534
K | 765011118 | ALCO SUUTIN X9144-B11B |  | R5010B | ALCO TUOTTEET LB | V | KPL | 810 | KPL | 1 | 810
K | 765011119 | ALCO SUUTIN X9144-B13B |  | R5010B | ALCO TUOTTEET LB | V | KPL | 810 | KPL | 1 | 810
K | 765011150 | TIIVISTE SRJ X13455-1 |  | R5010B | ALCO TUOTTEET LB | V | KPL | 14.91 | KPL | 1 | 14.91
K | 765011170 | ALCO RUNKO C501-5 |  | R5010B | ALCO TUOTTEET LB | V | KPL | 67.08 | KPL | 1 | 67.08
K | 765011174 | ALCO RUNKO C501-7 |  | R5010B | ALCO TUOTTEET LB | V | KPL | 67.08 | KPL | 1 | 67.08
K | 765011185 | ALCO RUNKO A576 |  | R5010B | ALCO TUOTTEET LB | V | KPL | 103.3 | KPL | 1 | 103.3
K | 765011195 | ALCO RUNKO 10331 |  | R5010B | ALCO TUOTTEET LB | V | KPL | 148.5 | KPL | 1 | 148.5
K | 765011198 | ALCO RUNKO 9153 |  | R5010B | ALCO TUOTTEET LB | V | KPL | 148.5 | KPL | 1 | 148.5
K | 765011200 | ALCO RUNKO 9149 |  | R5010B | ALCO TUOTTEET LB | V | KPL | 148.5 | KPL | 1 | 148.5
K | 765017420 | ALCO MG-KELA ASC 12V DC |  | R5010B | ALCO TUOTTEET LB | E | KPL | 60.28 | KPL | 1 | 60.28
K | 765017424 | ALCO MG-KELA ASC 24/50-60 | ESC-24VAC 801033 | R5010B | ALCO TUOTTEET LB | E | KPL | 60.28 | KPL | 1 | 60.28
K | 765017428 | ALCO MG-KELA ASC120/50-60 |  | R5010B | ALCO TUOTTEET LB | E | KPL | 60.28 | KPL | 1 | 60.28
K | 765017430 | ALCO KYTK.RASIA ASC-N15 1.5 m | 804570 | R5010B | ALCO TUOTTEET LB | V | KPL | 14.75 | KPL | 1 | 14.75
K | 765017432 | ALCO MG-KELA ESC 230VAC | 230V, 801031 | R5010B | ALCO TUOTTEET LB | V | KPL | 60.28 | KPL | 1 | 60.28
K | 765017433 | ALCO MG-KELA ASC 24V DC |  | R5010B | ALCO TUOTTEET LB | E | KPL | 60.28 | KPL | 1 | 60.28
K | 765017478 | ALCO KORJAUS SRJ KS-30062 | 240RA9 | R5010B | ALCO TUOTTEET LB | V | KPL | 321.3 | KPL | 1 | 321.3
K | 765017479 | ALCO KORJAUS SRJ KS-30063 | 240RA12 | R5010B | ALCO TUOTTEET LB | V | KPL | 405.7 | KPL | 1 | 405.7
K | 765017482 | ALCO KORJAUS SRJ KS-30065 | 240RA16 | R5010B | ALCO TUOTTEET LB | E | KPL | 695 | KPL | 1 | 695
K | 761320120 | TN2 R134a 3/8"X1/2" 068Z3346 | PAISUNTAVENTTIILI MUTTERI | R50200 | DANFOSS TUOTTEET P0 | V | KPL | 111.1 | KPL | 1 | 111.1
K | 761320170 | TEN2 R134a 3/8"X1/2" 068Z3348 | PAISUNTAVENTTIILI MUTTERI | R50200 | DANFOSS TUOTTEET P0 | V | KPL | 167.7 | KPL | 1 | 167.7
K | 761321140 | TES2 R404A 068Z3415 | PAISUNTAVENTTIILI JUOTETTAVA | R50200 | DANFOSS TUOTTEET P0 | V | KPL | 124.3 | KPL | 1 | 124.3
K | 761321154 | TE2 R449A,068Z3730 | PAISUNTAVENTTIILI JUOTETTAVA | R50200 | DANFOSS TUOTTEET P0 | V | KPL | 124.3 | KPL | 1 | 124.3
K | 761321156 | T2 R452A, 068Z3806 | PAISUNTAVENTTIILI JUOTETTAVA | R50200 | DANFOSS TUOTTEET P0 | V | KPL | 82.62 | KPL | 1 | 82.62
K | 761321158 | TE2 R452A, 068Z3807 | PAISUNTAVENTTIILI JUOTETTAVA | R50200 | DANFOSS TUOTTEET P0 | V | KPL | 124.3 | KPL | 1 | 124.3
K | 761321159 | TE2 R452A 068Z3685 MOP -20°C | PAISUNTAVENTTIILI JUOTETTAVA | R50200 | DANFOSS TUOTTEET P0 | V | KPL | 124.3 | KPL | 1 | 124.3
K | 761321160 | T2 R454C,068Z7490 | PAISUNTAVENTTIILI JUOTETTAVA | R50200 | DANFOSS TUOTTEET P0 | V | KPL | 82.62 | KPL | 1 | 82.62
K | 761321161 | TE2 R454C 068Z7492 | PAISUNTAVENTTIILI JUOTETTAVA | R50200 | DANFOSS TUOTTEET P0 | V | KPL | 82.62 | KPL | 1 | 82.62
K | 761321162 | T2 R454C, 068Z7483 | PAISUNTAVENTTIILI MUTTERI | R50200 | DANFOSS TUOTTEET P0 | V | KPL | 82.62 | KPL | 1 | 82.62
K | 761321163 | TE2 R454C, 068Z7485 | PAISUNTAVENTTIILI MUTTERI | R50200 | DANFOSS TUOTTEET P0 | V | KPL | 82.62 | KPL | 1 | 82.62
K | 761321540 | TES2 R404A MOP -20 068Z3421 | PAISUNTAVENTTIILI JUOTETTAVA | R50200 | DANFOSS TUOTTEET P0 | V | KPL | 124.3 | KPL | 1 | 124.3
K | 761350110 | EVR 3 1/4"" JUOT. 032F1206 | MAGNEETTIVENTTIILI | R50200 | DANFOSS TUOTTEET P0 | V | KPL | 74.04 | KPL | 1 | 74.04
K | 761350140 | EVR 6 3/8"" JUOT. 032F1212 | MAGNEETTIVENTTIILI | R50200 | DANFOSS TUOTTEET P0 | V | KPL | 103.1 | KPL | 1 | 103.1
K | 761350170 | EVR 10 1/2" JUOT. 032L1217 | MAGNEETTIVENTTIILI | R50200 | DANFOSS TUOTTEET P0 | V | KPL | 144.5 | KPL | 1 | 144.5
K | 761350370 | AVAUSMAGNEETTI 018F0091.00 |  | R50200 | DANFOSS TUOTTEET P0 | V | KPL | 73.94 | KPL | 1 | 73.94
K | 761350420 | KELA AC/240/50HZ 018F6702 | 10W KYTKENTÄRASIA | R50200 | DANFOSS TUOTTEET P0 | V | KPL | 59.19 | KPL | 1 | 59.19
K | 761400130 | KP 5 PRESSOSTAATTI 060-117166 | 8-32bar | R50200 | DANFOSS TUOTTEET P0 | V | KPL | 92.92 | KPL | 1 | 92.92
K | 761400150 | KPR 5 PRESSOSTAATTI 060-117466 | 6-18bar | R50200 | DANFOSS TUOTTEET P0 | V | KPL | 82.82 | KPL | 1 | 82.82
K | 761400320 | KP 15 KAKSOISPRESS. 060-124166 |  | R50200 | DANFOSS TUOTTEET P0 | V | KPL | 128.3 | KPL | 1 | 128.3
K | 761420172 | UT 72 -30..+30C 1,5M 060H1503 | TERMOSTAATTI | R50200 | DANFOSS TUOTTEET P0 | V | KPL | 48.08 | KPL | 1 | 48.08
K | 761420320 | RT4 -5..+30C kier.017-503666 | TERMOSTAATTI | R50200 | DANFOSS TUOTTEET P0 | V | KPL | 185.9 | KPL | 1 | 185.9
K | 761420340 | RT 11 -30..0C kier. 017-5083 | TERMOSTAATTI | R50200 | DANFOSS TUOTTEET P0 | V | KPL | 211.1 | KPL | 1 | 211.1
K | 761420400 | DANFOSS OPTYMA SÄÄDIN 1-VAIHE | AK-RC111 080Z3220 (AK-RC101) | R50200 | DANFOSS TUOTTEET P0 | V | KPL | 376.8 | KPL | 1 | 376.8
K | 763010500 | DANFOSS COMBIKUIVAAJA DMC2033S | 023Z7009 (023Z7024) 3/8" | R50200 | DANFOSS TUOTTEET P0 | V | KPL | 57.98 | KPL | 1 | 57.98
K | 765000015 | DANFOSS PAIS.VENT.TN2 R134a | JUOTETTAVA 068Z3383 | R50200 | DANFOSS TUOTTEET P0 | V | KPL | 82.62 | KPL | 1 | 82.62
K | 765000016 | DANFOSS PAIS.VENT.TEN2 R134a | JUOTETTAVA 068Z3385 | R50200 | DANFOSS TUOTTEET P0 | V | KPL | 124.3 | KPL | 1 | 124.3
K | 765000017 | DANFOSS PAIS.VENT.TS2 R404A | 068Z3414 JUOTETTAVA | R50200 | DANFOSS TUOTTEET P0 | V | KPL | 82.62 | KPL | 1 | 82.62
K | 765000030 | DANFOSS SUUTIN No: 0X | 068-2002 | R50200 | DANFOSS TUOTTEET P0 | V | KPL | 28.79 | KPL | 1 | 28.79
K | 765000031 | DANFOSS SUUTIN No: 00 | 068-2003 | R50200 | DANFOSS TUOTTEET P0 | V | KPL | 28.79 | KPL | 1 | 28.79
K | 765000032 | DANFOSS SUUTIN No: 01 | 068-2010 | R50200 | DANFOSS TUOTTEET P0 | V | KPL | 28.79 | KPL | 1 | 28.79
K | 765000033 | DANFOSS SUUTIN No: 02 | 068-2015 | R50200 | DANFOSS TUOTTEET P0 | V | KPL | 28.79 | KPL | 1 | 28.79
K | 765000034 | DANFOSS SUUTIN No: 03 | 068-2006 | R50200 | DANFOSS TUOTTEET P0 | V | KPL | 28.79 | KPL | 1 | 28.79
K | 765000035 | DANFOSS SUUTIN No: 04 | 068-2007 | R50200 | DANFOSS TUOTTEET P0 | V | KPL | 36.16 | KPL | 1 | 36.16
K | 40009212 | DANFOSS AKVH 10-1 | 068F4079 | R5020A | DANFOSS TUOTTEET LA | V | STK | 237.4 | STK | 1 | 237.4
K | 40009226 | DANFOSS AKVH 10-3 | 068F4081 | R5020A | DANFOSS TUOTTEET LA | E | STK | 237.4 | STK | 1 | 237.4
K | 40009233 | DANFOSS AKVH 10-4 | 068F4082 | R5020A | DANFOSS TUOTTEET LA | V | STK | 237.4 | STK | 1 | 237.4
K | 40009392 | AKS 12 ANTURI 5.5 m 084N0046 | PT1000 | R5020A | DANFOSS TUOTTEET LA | V | STK | 54.71 | STK | 1 | 54.71
K | 40009581 | DANFOSS AKS32R KAAPELI 5m | 060G1034 | R5020A | DANFOSS TUOTTEET LA | V | STK | 74.74 | STK | 1 | 74.74
K | 40009586 | DANFOSS AKS 32R 0-50 bar | 060G5707 | R5020A | DANFOSS TUOTTEET LA | V | KPL | 343.4 | KPL | 1 | 343.4
K | 40009589 | PAINELÄHETIN AKS32R 060G3552 | -1-34 bar Juotettava 3/8" | R5020A | DANFOSS TUOTTEET LA | E | STK | 404 | STK | 1 | 404
K | 40010933 | AKV/H KELA 15W 230V AC | 018F6801 BG230AS | R5020A | DANFOSS TUOTTEET LA | V | STK | 70.2 | STK | 1 | 70.2
K | 40015569 | AK-CC 550A HÖYRYSTINSÄÄDIN | 084B8030 | R5020A | DANFOSS TUOTTEET LA | V | STK | 859 | STK | 1 | 859
K | 40015572 | DANFOSS KAAPELI 2m EKA 164 | 084B7298 | R5020A | DANFOSS TUOTTEET LA | E | STK | 16.56 | STK | 1 | 16.56
K | 40015826 | AK-CC 750 SÄÄDIN | 080Z0140 | R5020A | DANFOSS TUOTTEET LA | V | ST | 1386 | ST | 1 | 1386
K | 40015832 | DANFOSS AK-LM 330 DATALOGGER | 080Z0170 | R5020A | DANFOSS TUOTTEET LA | E | KPL | 998 | KPL | 1 | 998
K | 40015841 | DANFOSS AK-SM 720 SYSTEM MANAG | 080Z8513 | R5020A | DANFOSS TUOTTEET LA | E | ST | 2550 | ST | 1 | 2550
K | 40015853 | DANFOSS EKA 164B NÄYTTÖ | 084B8575 | R5020A | DANFOSS TUOTTEET LA | E | ST | 99.12 | ST | 1 | 99.12
K | 40990069 | DANFOSS EKD 316 TULISTUSSÄÄDIN | 084B8040 MODBUS | R5020A | DANFOSS TUOTTEET LA | E | STK | 335.4 | STK | 1 | 335.4
K | 761320130 | TS2 R404A 3/8""X1/2"" 068Z3400 | PAISUNTAVENTTIILI MUTTERI | R5020A | DANFOSS TUOTTEET LA | V | KPL | 111.1 | KPL | 1 | 111.1
K | 761320180 | TES2 R404A 3/8"X1/2"068Z3403 | PAISUNTAVENTTIILI MUTTERI | R5020A | DANFOSS TUOTTEET LA | V | KPL | 167.7 | KPL | 1 | 167.7
K | 761320450 | TES2 R404A MOP -20 068Z3411 | PAISUNTAVENTTIILI MUTTERI | R5020A | DANFOSS TUOTTEET LA | V | KPL | 167.7 | KPL | 1 | 167.7
K | 761321152 | T2 R449A,068Z3729 | PAISUNTAVENTTIILI JUOTETTAVA | R5020A | DANFOSS TUOTTEET LA | V | KPL | 82.62 | KPL | 1 | 82.62
K | 761322020 | RUNKO 1/2"x5/8" JUOTOS T5/TE5 | 067B4009 | R5020A | DANFOSS TUOTTEET LA | V | KPL | 68.18 | KPL | 1 | 68.18
K | 761322140 | TES5 R404A 067B3342 | PAISUNTAVENTTIILI | R5020A | DANFOSS TUOTTEET LA | V | KPL | 204.1 | KPL | 1 | 204.1
K | 761322320 | TES5 R404A MOP 067B3343 | PAISUNTAVENTTIILI | R5020A | DANFOSS TUOTTEET LA | E | KPL | 288.9 | KPL | 1 | 288.9
K | 761322350 | SUUTIN No1 TE5 067B2789 |  | R5020A | DANFOSS TUOTTEET LA | V | KPL | 79.49 | KPL | 1 | 79.49
K | 761322360 | SUUTIN No2 TE5 067B2790 |  | R5020A | DANFOSS TUOTTEET LA | V | KPL | 79.49 | KPL | 1 | 79.49
K | 761322370 | SUUTIN No3 TE5 067B2791 |  | R5020A | DANFOSS TUOTTEET LA | V | KPL | 79.49 | KPL | 1 | 79.49
K | 761322380 | SUUTIN No4 TE5 067B2792 |  | R5020A | DANFOSS TUOTTEET LA | V | KPL | 79.49 | KPL | 1 | 79.49
K | 761328510 | TUAE R410A 3/8x1/2" 068U1714 | PAISUNTAVENTTIILI | R5020A | DANFOSS TUOTTEET LA | E | KPL | 145.5 | KPL | 1 | 145.5
K | 761328522 | TUAE R410A SUUTIN No8 068U1038 |  | R5020A | DANFOSS TUOTTEET LA | V | KPL | 35.76 | KPL | 1 | 35.76
K | 761350100 | EVR 3 1/4"/6mm MUTT.032F8107 | (032F1205) MAGNEETTIVENTTIILI | R5020A | DANFOSS TUOTTEET LA | V | KPL | 74.04 | KPL | 1 | 74.04
K | 761350130 | EVR 6 3/8"/10mmm MUTT.032L8072 | MAGNEETTIVENTTIILI | R5020A | DANFOSS TUOTTEET LA | V | KPL | 104.1 | KPL | 1 | 104.1
K | 761350160 | EVR 10 1/2"/12mm MUTT.032L8095 | MAGNEETTIVENTTIILI | R5020A | DANFOSS TUOTTEET LA | V | KPL | 144.5 | KPL | 1 | 144.5
K | 761350190 | EVR 15 5/8"/16mm MUTT.032F8101 | MAGNEETTIVENTTIILI | R5020A | DANFOSS TUOTTEET LA | V | KPL | 232.3 | KPL | 1 | 232.3
K | 761350200 | EVR 15 5/8"" JUOT. 032L1228 | MAGNEETTIVENTTIILI | R5020A | DANFOSS TUOTTEET LA | V | KPL | 247.5 | KPL | 1 | 247.5
K | 761350250 | EVR 20 7/8"" JUOT. 032L1240 | MAGNEETTIVENTTIILI | R5020A | DANFOSS TUOTTEET LA | V | KPL | 383.8 | KPL | 1 | 383.8
K | 761350270 | EVR 25 28 mm JUOT. 032L2206 |  | R5020A | DANFOSS TUOTTEET LA | V | KPL | 586 | KPL | 1 | 586
K | 761350360 | ASENNUSKONS. EVR2-10 032F0197 |  | R5020A | DANFOSS TUOTTEET LA | V | KPL | 6.27 | KPL | 1 | 6.27
K | 761350560 | KORJAUSSARJA EVR 15 032F0187 |  | R5020A | DANFOSS TUOTTEET LA | E | KPL | 156.6 | KPL | 1 | 156.6
K | 761350635 | FSA 33 3/8"X3/8" 023U8004 | MUTTERI-JUOTOS ADAPTERI | R5020A | DANFOSS TUOTTEET LA | V | KPL | 43.54 | KPL | 1 | 43.54
K | 761351030 | STF-0301G 4-TIEVENTTIILI | 061L1208, 1/2 x 5/8 | R5020A | DANFOSS TUOTTEET LA | V | KPL | 114.2 | KPL | 1 | 114.2
K | 761351060 | STF-0715G 4-TIEVENTTIILI | 061L1158, 22-28mm | R5020A | DANFOSS TUOTTEET LA | E | KPL | 230.3 | KPL | 1 | 230.3
K | 761351080 | STF-01AJ506B1 KELA 4-TIE VENTT | 061L2093 | R5020A | DANFOSS TUOTTEET LA | V | KPL | 18.79 | KPL | 1 | 18.79
K | 761400101 | KP 1 PRESSOSTAATTI 060-110166 |  | R5020A | DANFOSS TUOTTEET LA | V | KPL | 75.45 | KPL | 1 | 75.45
K | 761400220 | KP 5 PRESSOST./ju 060-117966 |  | R5020A | DANFOSS TUOTTEET LA | V | KPL | 82.72 | KPL | 1 | 82.72
K | 761400300 | KP 15 HÄL/KÄS.PAL. 060-115466 | KAKSOISPRESSOTAATTI | R5020A | DANFOSS TUOTTEET LA | V | KPL | 165.7 | KPL | 1 | 165.7
K | 761400570 | MP55 -1.+12bar 120s 060B017366 | EROPRESSOSTAATTI | R5020A | DANFOSS TUOTTEET LA | V | KPL | 474.7 | KPL | 1 | 474.7
K | 761401100 | KONSOLI KP MP KULMA 060-1056 |  | R5020A | DANFOSS TUOTTEET LA | V | KPL | 7.58 | KPL | 1 | 7.58
K | 761401200 | KONSOLI SUORA KP, MP 060-1055 |  | R5020A | DANFOSS TUOTTEET LA | V | KPL | 7.18 | KPL | 1 | 7.18
K | 761420100 | KP61 -30..+15C A/2m 060L110066 | TERMOSTAATTI | R5020A | DANFOSS TUOTTEET LA | V | KPL | 79.49 | KPL | 1 | 79.49
K | 761420120 | KP 62 -30..+15C C1 060L1106 66 | TERMOSTAATTI | R5020A | DANFOSS TUOTTEET LA | V | KPL | 93.33 | KPL | 1 | 93.33
K | 761420280 | RT 14 -5..+30C 2m 017-5099 | TERMOSTAATTI | R5020A | DANFOSS TUOTTEET LA | V | KPL | 208.1 | KPL | 1 | 208.1
K | 761420500 | DANFOSS OPTYMA SÄÄDIN 3-VAIHE | AK-RC103 080Z3201 AK-RC113 | R5020A | DANFOSS TUOTTEET LA | E | KPL | 1135 | KPL | 1 | 1135
K | 761450110 | KVP 12 1/2"/juot. 034L0023 | IMUPAINEENSÄÄDIN | R5020A | DANFOSS TUOTTEET LA | E | KPL | 240.4 | KPL | 1 | 240.4
K | 761450150 | KVP 28 28mm/juot 034L0031 | IMUPAINEENSÄÄDIN | R5020A | DANFOSS TUOTTEET LA | E | KPL | 536 | KPL | 1 | 536
K | 761450180 | KVL 12 1/2" juot.034L0043 | KÄYNNISTYSSÄÄDIN | R5020A | DANFOSS TUOTTEET LA | V | KPL | 204.1 | KPL | 1 | 204.1
K | 761450230 | KVL 15 5/8" juot.034L0049 | KÄYNNISTYSSÄÄDIN | R5020A | DANFOSS TUOTTEET LA | V | KPL | 204.1 | KPL | 1 | 204.1
K | 761450240 | KVL 22 7/8""/22mm/juot 034L004 | KÄYNNISTYSSÄÄDIN | R5020A | DANFOSS TUOTTEET LA | V | KPL | 308.1 | KPL | 1 | 308.1
K | 761450250 | KVL 28 28mm/juot 034L0051 | KÄYNNISTYSSÄÄDIN | R5020A | DANFOSS TUOTTEET LA | E | KPL | 442.4 | KPL | 1 | 442.4
K | 761450310 | LAUHDUTINP.SÄÄD.KVR 12 1/2" | 034L0093 | R5020A | DANFOSS TUOTTEET LA | V | KPL | 240.4 | KPL | 1 | 240.4
K | 761520110 | NESTELASI SGN+10 3/8" | MUTTERI ULKO ULKO 014F0162 | R5020A | DANFOSS TUOTTEET LA | V | KPL | 42.83 | KPL | 1 | 42.83
K | 761520140 | NESTELASI SGN+6 1/4" | MUTTERI SISÄ ULKO 014F0171 | R5020A | DANFOSS TUOTTEET LA | V | KPL | 38.18 | KPL | 1 | 38.18
K | 761520150 | NESTELASI SGN+10 3/8" | MUTTERI SISÄ ULKO 014F0172 | R5020A | DANFOSS TUOTTEET LA | V | KPL | 44.95 | KPL | 1 | 44.95
K | 761520180 | NESTELASI SGN+6 1/4" | JUOTETTAVA 014F0181 | R5020A | DANFOSS TUOTTEET LA | V | KPL | 45.25 | KPL | 1 | 45.25
K | 761520190 | NESTELASI SGN+10S 3/8" | JUOTETTAVA 014L0182 | R5020A | DANFOSS TUOTTEET LA | V | KPL | 48.89 | KPL | 1 | 48.89
K | 761520200 | NESTELASI SGP 12SN 1/2" | JUOTETTAVA 014L0183 | R5020A | DANFOSS TUOTTEET LA | V | KPL | 52.63 | KPL | 1 | 52.63
K | 761520210 | NESTELASI SGP 16SN 5/8" | JUOTETTAVA 014L0184 | R5020A | DANFOSS TUOTTEET LA | V | KPL | 70.2 | KPL | 1 | 70.2
K | 761520220 | NESTELASI SGP 22SN 7/8" | JUOTETTAVA 014L0186 | R5020A | DANFOSS TUOTTEET LA | V | KPL | 109.1 | KPL | 1 | 109.1
K | 761551040 | NRV 6S 1/4""/juot 020-101 | TAKAISKUVENTTIILI | R5020A | DANFOSS TUOTTEET LA | V | KPL | 42.93 | KPL | 1 | 42.93
K | 761551050 | NRV 10S 3/8"/juot 020-1011 | TAKAISKUVENTTIILI | R5020A | DANFOSS TUOTTEET LA | V | KPL | 49.9 | KPL | 1 | 49.9
K | 761551060 | NRV 12S 1/2"/juot 020-1012 | TAKAISKUVENTTIILI | R5020A | DANFOSS TUOTTEET LA | V | KPL | 54.95 | KPL | 1 | 54.95
K | 761551070 | NRV 16S 5/8"/16mm/j. 020-1018 | TAKAISKUVENTTIILI | R5020A | DANFOSS TUOTTEET LA | V | KPL | 66.56 | KPL | 1 | 66.56
K | 761551075 | NRV 19S 18mm/juo 020-1017 | TAKAISKUVENTTIILI | R5020A | DANFOSS TUOTTEET LA | V | KPL | 77.31 | KPL | 1 | 77.31
K | 761551090 | NRV 28S 28mm/juot 020-1025 | TAKAISKUVENTTIILI | R5020A | DANFOSS TUOTTEET LA | E | KPL | 265.7 | KPL | 1 | 265.7
K | 761551100 | NRV 35S 13/8"/35mm/ju 020-1026 | TAKAISKUVENTTIILI | R5020A | DANFOSS TUOTTEET LA | V | KPL | 314.2 | KPL | 1 | 314.2
K | 761553020 | WVFX10 VESIVENTTIILI 003N1105 |  | R5020A | DANFOSS TUOTTEET LA | V | KPL | 254.6 | KPL | 1 | 254.6
K | 761553030 | WVFX15 VESIVENTTIILI 003N2105 |  | R5020A | DANFOSS TUOTTEET LA | V | KPL | 261.6 | KPL | 1 | 261.6
K | 761553040 | WVFX20 VESIVENTTIILI 003N3105 |  | R5020A | DANFOSS TUOTTEET LA | E | KPL | 338.4 | KPL | 1 | 338.4
K | 761553050 | WVFX25 VESIVENTTIILI 003N4105 |  | R5020A | DANFOSS TUOTTEET LA | E | KPL | 355.6 | KPL | 1 | 355.6
K | 761553060 | WVFX32 VESIVENTTIILI 003F1232 |  | R5020A | DANFOSS TUOTTEET LA | E | KPL | 531 | KPL | 1 | 531
K | 761553070 | WVFX40 VESIVENTTIILI 003F1240 |  | R5020A | DANFOSS TUOTTEET LA | E | KPL | 562 | KPL | 1 | 562
K | 761600100 | NRO 1 JÄÄKAAPPITERM. 077B7001 |  | R5020A | DANFOSS TUOTTEET LA | V | KPL | 31.42 | KPL | 1 | 31.42
K | 761600121 | NRO 3 JÄÄKAAP/AUTOM. 077B7003 | HUOLTOTERMOSTAATTI | R5020A | DANFOSS TUOTTEET LA | V | KPL | 43.94 | KPL | 1 | 43.94
K | 761600140 | NRO 5 PAKASTIMET 077B7005 | HUOLTOTERMOSTAATTI | R5020A | DANFOSS TUOTTEET LA | V | KPL | 34.04 | KPL | 1 | 34.04
K | 761600151 | NRO 6 PAKAST/MERKKIV. 077B7006 | HUOLTOTERMOSTAATTI | R5020A | DANFOSS TUOTTEET LA | E | KPL | 41.11 | KPL | 1 | 41.11
K | 761600170 | NRO 8 PULL/NEST.JÄÄHD 077B7008 | HUOLTOTERMOSTAATTI | R5020A | DANFOSS TUOTTEET LA | V | KPL | 33.54 | KPL | 1 | 33.54
K | 761621270 | ACB-2UA 524W LP PRESSOSTAATTI | 1.7/2.7 BAR 061F7524 | R5020A | DANFOSS TUOTTEET LA | V | KPL | 49.49 | KPL | 1 | 49.49
K | 761621300 | AKV 10-1 VENTTIILI 068F1161 | 3/8 x 1/2" juot.kulma | R5020A | DANFOSS TUOTTEET LA | E | KPL | 213.2 | KPL | 1 | 213.2
K | 761622005 | AKV VENTTIILIN KELA 018F6802 | BG240AS UUSI | R5020A | DANFOSS TUOTTEET LA | V | KPL | 70.2 | KPL | 1 | 70.2
K | 761622200 | AKS 11 ANTURI 5,5 m 084N0005 | yleisanturi -50...+100 C | R5020A | DANFOSS TUOTTEET LA | V | KPL | 54.71 | KPL | 1 | 54.71
K | 761752010 | TL4GXT2 R134a OP-MCGC004TLA01G | 114X0109 KONEIKKO | R5020A | DANFOSS TUOTTEET LA | V | KPL | 586 | KPL | 1 | 586
K | 761752025 | TL5GXT2 R134a OP-MCGC005TLA01G | KONEIKKO 114X0113 | R5020A | DANFOSS TUOTTEET LA | E | KPL | 609 | KPL | 1 | 609
K | 761752045 | FR7,5GXT2 134aOP-MCGC007FRA01G | 114X0217 KONEIKKO | R5020A | DANFOSS TUOTTEET LA | E | KPL | 660 | KPL | 1 | 660
K | 761752055 | FR8,5GXT2 OP-MCGC008FRA01G | 114X0225 R134a KONEIKKO | R5020A | DANFOSS TUOTTEET LA | V | KPL | 674 | KPL | 1 | 674
K | 761752085 | SC12GX R134a OP-MCGC012SCA01G | KONEIKKO 114X0341 | R5020A | DANFOSS TUOTTEET LA | E | KPL | 774 | KPL | 1 | 774
K | 761752110 | SC15GXT2 R134a OP-MCGC015SCA01 | KONEIKKO 114X0449 | R5020A | DANFOSS TUOTTEET LA | E | KPL | 834 | KPL | 1 | 834
K | 761752510 | SC10CLX R404A LCHC 010SCA01G | KONEIKKO 114x1333 | R5020A | DANFOSS TUOTTEET LA | E | KPL | 790 | KPL | 1 | 790
K | 761752530 | SC15CLX R404A LCHC015SCA01G | KONEIKKO 114X1549 | R5020A | DANFOSS TUOTTEET LA | E | KPL | 1026 | KPL | 1 | 1026
K | 761752550 | SC21CLXT2 R404A LCHC021SCA01G | 114X1565 KONEIKKO | R5020A | DANFOSS TUOTTEET LA | E | KPL | 1076 | KPL | 1 | 1076
K | 761753000 | SC12MLXT2 R404A MCHC013SCA01G | KONEIKKO 114X0407 | R5020A | DANFOSS TUOTTEET LA | E | KPL | 1000 | KPL | 1 | 1000
K | 761753100 | SC15MLXT2 R404A MCHC015SCA01G | KONEIKKO 114X2649 | R5020A | DANFOSS TUOTTEET LA | V | KPL | 1142 | KPL | 1 | 1142
K | 761800100 | PTC KÄYNNISTIN 103N0002.00 | SC MALLIT | R5020A | DANFOSS TUOTTEET LA | E | KPL | 46.85 | KPL | 1 | 46.85
K | 761800111 | PTC KÄYNNISTIN 103N0011.00 | (TL,FR,NL MALLIT | R5020A | DANFOSS TUOTTEET LA | V | KPL | 46.85 | KPL | 1 | 46.85
K | 761800330 | KÄYNN.RELE 117U6003.00 | SC10,SC12,SC15 | R5020A | DANFOSS TUOTTEET LA | V | KPL | 46.85 | KPL | 1 | 46.85
K | 761800340 | KÄYNN.RELE 117U6004.00 | TL5,FR7.5,NL6 | R5020A | DANFOSS TUOTTEET LA | V | KPL | 46.85 | KPL | 1 | 46.85
K | 761800350 | KÄYNN.RELE 117U6005.00 | SC10,SC12,SC15,SC18 | R5020A | DANFOSS TUOTTEET LA | V | KPL | 46.85 | KPL | 1 | 46.85
K | 761800400 | KÄYNN.RELE 117U6015 | FR8.5,FR10 | R5020A | DANFOSS TUOTTEET LA | V | KPL | 46.85 | KPL | 1 | 46.85
K | 761800420 | KÄYNN.RELE 117U6019 00 | SC15,SC18 | R5020A | DANFOSS TUOTTEET LA | V | KPL | 46.85 | KPL | 1 | 46.85
K | 761800550 | KÄYNN KOND 60mf/TL 117U5014.00 | PL,TL | R5020A | DANFOSS TUOTTEET LA | V | KPL | 60.4 | KPL | 1 | 60.4
K | 761800560 | KÄYNN KOND 80mf/FR 117U5015.00 | FR,NL | R5020A | DANFOSS TUOTTEET LA | E | KPL | 60.4 | KPL | 1 | 60.4
K | 761800570 | KÄYNN KOND 80mf/SC 117U5017.00 | SC | R5020A | DANFOSS TUOTTEET LA | E | KPL | 60.4 | KPL | 1 | 60.4
K | 762004610 | DANFOSS LÄMM.VAIHD. HE 1.5 | LIITÄNNÄT 1/2" x 3/4" | R5020A | DANFOSS TUOTTEET LA | V | KPL | 379.8 | KPL | 1 | 379.8
K | 763010501 | DANFOSS COMBIKUIVAAJA DMC2032S | 023Z7003 1/4" | R5020A | DANFOSS TUOTTEET LA | V | KPL | 77.37 | KPL | 1 | 77.37
K | 765000019 | DANFOSS PAIS.VENT.TZ2 R407C | 068Z3502 JUOTETTAVA | R5020A | DANFOSS TUOTTEET LA | V | KPL | 82.62 | KPL | 1 | 82.62
K | 765000020 | DANFOSS PAIS.VENT.TEZ2 R407C | 068Z3503 JUOTETTAVA | R5020A | DANFOSS TUOTTEET LA | V | KPL | 124.3 | KPL | 1 | 124.3
K | 765000036 | DANFOSS SUUTIN No: 05 | 068-2008 | R5020A | DANFOSS TUOTTEET LA | V | KPL | 36.16 | KPL | 1 | 36.16
K | 765000037 | DANFOSS SUUTIN No: 06 | 068-2009 | R5020A | DANFOSS TUOTTEET LA | V | KPL | 36.16 | KPL | 1 | 36.16
K | 765020200 | LAUHDUTINP.SÄÄD.KVR-15 5/8" | 034L0097 | R5020A | DANFOSS TUOTTEET LA | V | KPL | 240.4 | KPL | 1 | 240.4
K | 765020205 | PAINE-ERO VENT.NRD-12 | 020-B1132 | R5020A | DANFOSS TUOTTEET LA | V | KPL | 129.3 | KPL | 1 | 129.3
K | 36126066 | TERMOSTAATTI | DANFOSS KP71 | R5020B | DANFOSS TUOTTEET LB | E | KPL | 119.9 | KPL | 1 | 119.9
K | 40003485 | DANFOSS AK-PC 530 SÄÄDIN | 084B8007 | R5020B | DANFOSS TUOTTEET LB | E | ST | 1465 | ST | 1 | 1465
K | 40009210 | DANFOSS CCM 10 PAISUNTAVENTTII | 027H7188 | R5020B | DANFOSS TUOTTEET LB | E | KPL | 1717 | KPL | 1 | 1717
K | 40009219 | DANFOSS AKVH 10-2 | 068F4080 | R5020B | DANFOSS TUOTTEET LB | E | STK | 252.5 | STK | 1 | 252.5
K | 40009240 | DANFOSS AKVH 10-5 | 068F4083 | R5020B | DANFOSS TUOTTEET LB | E | STK | 252.5 | STK | 1 | 252.5
K | 40009247 | DANFOSS AKVH 10-6 | 068F4084 | R5020B | DANFOSS TUOTTEET LB | E | STK | 237.4 | STK | 1 | 237.4
K | 40009600 | AKS2050 PAINELÄHETIN -1-59 bar | 060G5750 10-90% DIN G3/8" CO2 | R5020B | DANFOSS TUOTTEET LB | E | KPL | 519.14 | KPL | 1 | 519.14
K | 40009602 | AKS2050 PAINELÄHETIN 1-159 bar | 060G5752 10-90% G3/8" CO2 | R5020B | DANFOSS TUOTTEET LB | E | KPL | 518.13 | KPL | 1 | 518.13
K | 40015863 | DANFOSS MUUNTAJA AK-PS 075A | 080Z0053 | R5020B | DANFOSS TUOTTEET LB | V | ST | 95.41 | ST | 1 | 95.41
K | 40015866 | DANFOSS EMHS3-1 HYGR. TUNTOELI | 080Z2171 | R5020B | DANFOSS TUOTTEET LB | V | ST | 991 | ST | 1 | 991
K | 40015884 | DANFOSS EKA 175 ION REAALIAIKA | 084B8579 (AK-CC550) | R5020B | DANFOSS TUOTTEET LB | V | ST | 143.5 | ST | 1 | 143.5
K | 40015902 | DANFOSS AKA 223 LON REPEATER | 084B2241 | R5020B | DANFOSS TUOTTEET LB | V | ST | 2140 | ST | 1 | 2140
K | 761322030 | RUNKO 1/2"x7/8" JUOTOS T5/TE5 | 067B4010 | R5020B | DANFOSS TUOTTEET LB | E | KPL | 68.18 | KPL | 1 | 68.18
K | 761322040 | RUNKO 5/8"x7/8" JUOTOS T5/TE5 | 067B4011 | R5020B | DANFOSS TUOTTEET LB | E | KPL | 68.18 | KPL | 1 | 68.18
K | 761322130 | TEN5 R134a 067B3297 | PAISUNTAVENTTIILI | R5020B | DANFOSS TUOTTEET LB | E | KPL | 195 | KPL | 1 | 195
K | 761327300 | SUUTIN No 0 TUA/E 068U1030 |  | R5020B | DANFOSS TUOTTEET LB | V | KPL | 32.32 | KPL | 1 | 32.32
K | 761327310 | SUUTIN No 1 TUA/E 068U1031 |  | R5020B | DANFOSS TUOTTEET LB | V | KPL | 32.32 | KPL | 1 | 32.32
K | 761327320 | SUUTIN No 2 TUA/E 068U1032 |  | R5020B | DANFOSS TUOTTEET LB | V | KPL | 32.32 | KPL | 1 | 32.32
K | 761327330 | SUUTIN No 3 TUA/E 068U1033 |  | R5020B | DANFOSS TUOTTEET LB | V | KPL | 32.32 | KPL | 1 | 32.32
K | 761327340 | SUUTIN No 4 TUA/E 068U1034 |  | R5020B | DANFOSS TUOTTEET LB | V | KPL | 32.32 | KPL | 1 | 32.32
K | 761327350 | SUUTIN No 5 TUA/E 068U1035 |  | R5020B | DANFOSS TUOTTEET LB | E | KPL | 32.32 | KPL | 1 | 32.32
K | 761328520 | TUAE R410A SUUTIN No6 068U1036 |  | R5020B | DANFOSS TUOTTEET LB | E | KPL | 35.76 | KPL | 1 | 35.76
K | 761328521 | TUAE R410A SUUTIN No7 068U1037 |  | R5020B | DANFOSS TUOTTEET LB | V | KPL | 35.76 | KPL | 1 | 35.76
K | 761328523 | TUAE R410A SUUTIN No9 068U1039 |  | R5020B | DANFOSS TUOTTEET LB | E | KPL | 35.76 | KPL | 1 | 35.76
K | 761350310 | EVR 32 35 mm JUOT. 042H1106 |  | R5020B | DANFOSS TUOTTEET LB | V | KPL | 849 | KPL | 1 | 849
K | 761350325 | EVR 40 1 5/8""JUOT. 042H1110 0 |  | R5020B | DANFOSS TUOTTEET LB | V | KPL | 996 | KPL | 1 | 996
K | 761350440 | KELA AC/24V 50Hz 018Z6707 | 10W KYTKENTÄRASIA | R5020B | DANFOSS TUOTTEET LB | E | KPL | 59.19 | KPL | 1 | 59.19
K | 761350540 | KORJAUSSARJA EVR 6 032F0183 |  | R5020B | DANFOSS TUOTTEET LB | E | KPL | 60.93 | KPL | 1 | 60.93
K | 761350550 | KORJAUSSARJA EVR 10 032F0185 |  | R5020B | DANFOSS TUOTTEET LB | V | KPL | 136.4 | KPL | 1 | 136.4
K | 761350570 | KORJAUSSARJA EVR 20 032F0189 |  | R5020B | DANFOSS TUOTTEET LB | E | KPL | 207.1 | KPL | 1 | 207.1
K | 761350580 | KORJAUSSARJA EVR 25 032F0190 |  | R5020B | DANFOSS TUOTTEET LB | E | KPL | 331.3 | KPL | 1 | 331.3
K | 761400140 | KP 5 PRESSOST. HP 060-117366 | KÄSINPALAUTUS | R5020B | DANFOSS TUOTTEET LB | E | KPL | 93.93 | KPL | 1 | 93.93
K | 761420240 | RT 9 -45..-15C 2m 017-5066 | TERMOSTAATTI | R5020B | DANFOSS TUOTTEET LB | V | KPL | 269.7 | KPL | 1 | 269.7
K | 761420600 | DANFOSS KIERR.NOP.SÄÄDIN | RGE-X3R4-7 61H3006 380-415V | R5020B | DANFOSS TUOTTEET LB | V | KPL | 1223 | KPL | 1 | 1223
K | 761450130 | KVP 15 5/8"/16mm/ju.034L0029 | IMUPAINEENSÄÄDIN | R5020B | DANFOSS TUOTTEET LB | V | KPL | 240.4 | KPL | 1 | 240.4
K | 761450140 | KVP 22 7/8"/22mm/ju 034L0025 | IMUPAINEENSÄÄDIN | R5020B | DANFOSS TUOTTEET LB | V | KPL | 366.7 | KPL | 1 | 366.7
K | 761450360 | LAUHDUTINP.SÄÄD.KVR 35 1 3/8" | 034L0100 | R5020B | DANFOSS TUOTTEET LB | V | KPL | 557 | KPL | 1 | 557
K | 761520100 | NESTELASI SGN+6 1/4" | MUTTERI ULKO ULKO 014F0161 | R5020B | DANFOSS TUOTTEET LB | E | KPL | 38.08 | KPL | 1 | 38.08
K | 761520120 | NESTELASI SGN+12 1/2" | MUTTERI ULKO ULKO 014F0163 | R5020B | DANFOSS TUOTTEET LB | V | KPL | 45.25 | KPL | 1 | 45.25
K | 761520130 | NESTELASI SGN+16 5/8" | MUTTERI ULKO ULKO 014F0165 | R5020B | DANFOSS TUOTTEET LB | V | KPL | 61.01 | KPL | 1 | 61.01
K | 761520160 | NESTELASI SGN+12 1/2" | MUTTERI SISÄ ULKO 014F0173 | R5020B | DANFOSS TUOTTEET LB | V | KPL | 49.19 | KPL | 1 | 49.19
K | 761520170 | NESTELASI SGN+16 5/8" | MUTTERI SISÄ ULKO 014F0174 | R5020B | DANFOSS TUOTTEET LB | V | KPL | 68.79 | KPL | 1 | 68.79
K | 761551055 | NRV 10S 10mm/juot 020-1015 | TAKAISKUVENTTIILI | R5020B | DANFOSS TUOTTEET LB | V | KPL | 46.96 | KPL | 1 | 46.96
K | 761551080 | NRV 22S 7/8"/22mm/ju.020-1020 | TAKAISKUVENTTIILI | R5020B | DANFOSS TUOTTEET LB | V | KPL | 129.3 | KPL | 1 | 129.3
K | 761551105 | NRV 35S 42mm/ju 020-1027 | TAKAISKUVENTTIILI | R5020B | DANFOSS TUOTTEET LB | V | KPL | 332.3 | KPL | 1 | 332.3
K | 761621400 | AKV 10-2 VENTTIILI 068F1164 | 3/8x1/2" JUOT.KULMA | R5020B | DANFOSS TUOTTEET LB | E | KPL | 213.2 | KPL | 1 | 213.2
K | 761621500 | AKV 10-3 VENTTIILI 068F1167 | 3/8x1/2" JUOT.KULMA | R5020B | DANFOSS TUOTTEET LB | E | KPL | 213.2 | KPL | 1 | 213.2
K | 761621600 | AKV 10-4 VENTTIILI 068F1170 | 3/8x1/2" JUOT.KULMA | R5020B | DANFOSS TUOTTEET LB | E | KPL | 219.2 | KPL | 1 | 219.2
K | 761621700 | AKV 10-5 VENTTIILI 068F1173 | 3/8x1/2" JUOT.KULMA | R5020B | DANFOSS TUOTTEET LB | E | KPL | 226.3 | KPL | 1 | 226.3
K | 761621800 | AKV 10-6 VENTTIILI 068F1176 | 3/8x1/2" JUOT.KULMA | R5020B | DANFOSS TUOTTEET LB | E | KPL | 213.2 | KPL | 1 | 213.2
K | 761621900 | AKV 10-7 VENTTIILI 068F1179 | 3/8x1/2 JUOT.KULMA | R5020B | DANFOSS TUOTTEET LB | E | KPL | 213.2 | KPL | 1 | 213.2
K | 761622300 | AKS 11 ANTURI 8,5 m 084N002900 | yleisanturi -50..+100 C (8,5m | R5020B | DANFOSS TUOTTEET LB | E | KPL | 39.05 | KPL | 1 | 39.05
K | 761752120 | SC18GXT2 R134a OP-MCGC018SCA01 | 114X0557 KONEIKKO | R5020B | DANFOSS TUOTTEET LB | E | KPL | 992 | KPL | 1 | 992
K | 761752160 | SC21GXT2 R134aOP-MCGC021SCA01G | 114X0565 KONEIKKO | R5020B | DANFOSS TUOTTEET LB | E | KPL | 1017 | KPL | 1 | 1017
K | 761752520 | SC12CLX R404A LCHC 012SCA01G | KONEIKKO 114X1441 | R5020B | DANFOSS TUOTTEET LB | E | KPL | 925 | KPL | 1 | 925
K | 761752540 | SC18CLXT2 R404A LCHC018SCA01G | KONEIKKO 114X1557 | R5020B | DANFOSS TUOTTEET LB | E | KPL | 1205 | KPL | 1 | 1205
K | 761752950 | SC10MLXT2 R404A MCHC010SCA01G | KONEIKKO 114X2533,114x0404 | R5020B | DANFOSS TUOTTEET LB | E | KPL | 786 | KPL | 1 | 786
K | 761800310 | KÄYNN.RELE 117U6001 | FR7.5,NL9,FR8.5,FR10 | R5020B | DANFOSS TUOTTEET LB | V | KPL | 46.85 | KPL | 1 | 46.85
K | 761800390 | KÄYNN.RELE 117U6011.00 | SC12,SC18,SC21 | R5020B | DANFOSS TUOTTEET LB | V | KPL | 46.85 | KPL | 1 | 46.85
K | 762004620 | DANFOSS LÄMM.VAIHD. HE 4.0 | LIITÄNTÄ 1/2" x 1 1/8" | R5020B | DANFOSS TUOTTEET LB | E | KPL | 499 | KPL | 1 | 499
K | 762004630 | DANFOSS LÄMM.VAIHD. HE 8.0 | LIITÄNNÄT 5/8" x 1 5/8" | R5020B | DANFOSS TUOTTEET LB | E | KPL | 747 | KPL | 1 | 747
K | 765020201 | LAUHDUTINP.SÄÄD.KVR-22 7/8" | 034L0094 | R5020B | DANFOSS TUOTTEET LB | V | KPL | 363.6 | KPL | 1 | 363.6
K | 765020202 | LAUHDUTINP.SÄÄD.KVR-28 | 034L0095 | R5020B | DANFOSS TUOTTEET LB | V | KPL | 536 | KPL | 1 | 536
K | 763240050 | ORIT-6 5/8"" 30/100 IMUPAINES |  | R5030B | SPORLAN TUOTTEET LB | E | KPL | 242.7 | KPL | 1 | 242.7
K | 763240100 | ORIT-6 7/8"" 0/50 IMUPAINES |  | R5030B | SPORLAN TUOTTEET LB | V | KPL | 242.7 | KPL | 1 | 242.7
K | 763240200 | ORIT-6 7/8"" 30/100 IMUPAINES |  | R5030B | SPORLAN TUOTTEET LB | V | KPL | 242.7 | KPL | 1 | 242.7
K | 763240300 | ORIT-6 1 1/8"" 30/100 IMUPAIN |  | R5030B | SPORLAN TUOTTEET LB | V | KPL | 242.7 | KPL | 1 | 242.7
K | 763240340 | ORIT-10 1 1/8"" 30/100 IMUPAIN |  | R5030B | SPORLAN TUOTTEET LB | V | KPL | 393.8 | KPL | 1 | 393.8
K | 763240350 | ORIT-10 1 3/8"" 30/100 IMUPAIN |  | R5030B | SPORLAN TUOTTEET LB | V | KPL | 447.5 | KPL | 1 | 447.5
K | 763250050 | CRO-6 5/8"" KÄYNN.SÄÄDIN |  | R5030B | SPORLAN TUOTTEET LB | V | KPL | 218 | KPL | 1 | 218
K | 763250100 | CRO-6 7/8"" KÄYNN.SÄÄDIN |  | R5030B | SPORLAN TUOTTEET LB | V | KPL | 218 | KPL | 1 | 218
K | 763250300 | CRO-10 1 1/8""KÄYNN.SÄÄDIN |  | R5030B | SPORLAN TUOTTEET LB | V | KPL | 292.7 | KPL | 1 | 292.7
K | 763250400 | CRO-10 1 3/8""KÄYNN.SÄÄDIN |  | R5030B | SPORLAN TUOTTEET LB | V | KPL | 328.5 | KPL | 1 | 328.5
K | 763480940 | 8D 7C W/C 7/8" 3-TIEVENTTIILI |  | R5030B | SPORLAN TUOTTEET LB | E | KPL | 670 | KPL | 1 | 670
K | 763480950 | 8D 7B W/C 7/8"" 3-TIEVENTT |  | R5030B | SPORLAN TUOTTEET LB | E | KPL | 893 | KPL | 1 | 893
K | 763481050 | 8D 9B W/C 1 1/8"" 3-TIEVENTT |  | R5030B | SPORLAN TUOTTEET LB | V | KPL | 739 | KPL | 1 | 739
K | 763481052 | 8D 9C W/C 1 1/8"" 3-TIEVENTT |  | R5030B | SPORLAN TUOTTEET LB | E | KPL | 670 | KPL | 1 | 670
K | 763481200 | 12D 11B W/C 1 3/8"" 3-TIEVENTT |  | R5030B | SPORLAN TUOTTEET LB | E | KPL | 960 | KPL | 1 | 960
K | 763481211 | 12D 11C W/C 1 3/8"" 3-TIEVENTT |  | R5030B | SPORLAN TUOTTEET LB | E | KPL | 1190 | KPL | 1 | 1190
K | 763481213 | 12D 13C W/C 1 5/8"" 3-TIEVENTT |  | R5030B | SPORLAN TUOTTEET LB | V | KPL | 1047 | KPL | 1 | 1047
K | 763481216 | 16D 17C W/C 2 1/8"" 3-TIEVENTT |  | R5030B | SPORLAN TUOTTEET LB | E | KPL | 1879 | KPL | 1 | 1879
K | 763491000 | ADRSE-2 1/2"" TEHONSÄÄDIN |  | R5030B | SPORLAN TUOTTEET LB | E | KPL | 394.9 | KPL | 1 | 394.9
K | 763491200 | ADRPE-3 5/8"" TEHONSÄÄDIN |  | R5030B | SPORLAN TUOTTEET LB | E | KPL | 487.8 | KPL | 1 | 487.8
K | 763491400 | ADRHE-6 7/8"" TEHONSÄÄDIN |  | R5030B | SPORLAN TUOTTEET LB | V | KPL | 662 | KPL | 1 | 662
K | 763500300 | ORI-6 5/8"" PAIN.SÄÄDIN |  | R5030B | SPORLAN TUOTTEET LB | V | KPL | 228.7 | KPL | 1 | 228.7
K | 763500400 | ORI-6 7/8"" PAIN.SÄÄDIN |  | R5030B | SPORLAN TUOTTEET LB | V | KPL | 228.7 | KPL | 1 | 228.7
K | 763500600 | ORI-6 1 1/8"" PAIN.SÄÄDIN |  | R5030B | SPORLAN TUOTTEET LB | V | KPL | 275.7 | KPL | 1 | 275.7
K | 763500650 | ORI-10 1 1/8"" PAIN.SÄÄDIN |  | R5030B | SPORLAN TUOTTEET LB | V | KPL | 408.4 | KPL | 1 | 408.4
K | 763500700 | ORI-10 1 3/8"" PAIN.SÄÄDIN |  | R5030B | SPORLAN TUOTTEET LB | V | KPL | 393.8 | KPL | 1 | 393.8
K | 763501000 | ORD-4-20 VARAAJAPAINESÄÄDIN | 5/8" | R5030B | SPORLAN TUOTTEET LB | V | KPL | 99.67 | KPL | 1 | 99.67
K | 763501600 | OROA-5-100 5/8" | LAUHDUTINPAINEENSÄÄDIN | R5030B | SPORLAN TUOTTEET LB | V | KPL | 305.5 | KPL | 1 | 305.5
K | 763501650 | OROA-5-100 7/8" | LAUHDUTINPAINEENSÄÄDIN | R5030B | SPORLAN TUOTTEET LB | V | KPL | 282.9 | KPL | 1 | 282.9
K | 763501700 | OROA-5-180 5/8"" PAIN.SÄÄDIN |  | R5030B | SPORLAN TUOTTEET LB | E | KPL | 382.4 | KPL | 1 | 382.4
K | 763501800 | OROA-5-180 7/8"" PAIN.SÄÄDIN |  | R5030B | SPORLAN TUOTTEET LB | E | KPL | 403.5 | KPL | 1 | 403.5
K | 765018151 | CASTEL MG-VENT. 1028/2A6 | 1/4" Juotettava 230V KELA | R50400 | CASTEL TUOTTEET P0 | V | KPL | 67.36 | KPL | 1 | 67.36
K | 765018153 | CASTEL MG-VENT. 1028/3A6 | 3/8" Juotettava 230V KELA | R50400 | CASTEL TUOTTEET P0 | V | KPL | 73.15 | KPL | 1 | 73.15
K | 765018156 | CASTEL MG-VENT. 1068/3A6 | 3/8" Juotettava | R50400 | CASTEL TUOTTEET P0 | V | KPL | 96.11 | KPL | 1 | 96.11
K | 766014422 | VAROVENT.CASTEL 3060/45 1/2" | 26BAR 1/2" | R50400 | CASTEL TUOTTEET P0 | V | KPL | 63.03 | KPL | 1 | 63.03
K | 766014463 | VAIHTOVENT.CASTEL 3032N/44 | SIS.3039/4 | R50400 | CASTEL TUOTTEET P0 | V | KPL | 205.2 | KPL | 1 | 205.2
K | 765018162 | CASTEL MG-VENT. 1078/4A6 | 1/2" Juotettava 230V KELA | R5040A | CASTEL TUOTTEET LA | V | KPL | 137.1 | KPL | 1 | 137.1
K | 765018223 | CASTEL KYTK.RASIA 9900/X54 | 5m johdolla | R5040A | CASTEL TUOTTEET LA | V | KPL | 28.32 | KPL | 1 | 28.32
K | 767005100 | LAIPPAMUTTERI NS4-4 | 7010/22 1/4 | R5040A | CASTEL TUOTTEET LA | V | KPL | 1.82 | KPL | 1 | 1.82
K | 767005102 | LAIPPAMUTTERI NS4-6 | 7010/33 3/8 | R5040A | CASTEL TUOTTEET LA | V | KPL | 3 | KPL | 1 | 3
K | 767005104 | LAIPPAMUTTERI NS4-8 | 7010/44 1/2 | R5040A | CASTEL TUOTTEET LA | V | KPL | 4.31 | KPL | 1 | 4.31
K | 767005106 | LAIPPAMUTTERI NS4-10 | 7010/55 5/8 | R5040A | CASTEL TUOTTEET LA | V | KPL | 5.42 | KPL | 1 | 5.42
K | 767005230 | KAKSOISNIPPA U2-4 | 7110/2 1/4 | R5040A | CASTEL TUOTTEET LA | V | KPL | 3.52 | KPL | 1 | 3.52
K | 767005232 | KAKSOISNIPPA U2-6 | 7110/3 3/8 | R5040A | CASTEL TUOTTEET LA | V | KPL | 5.58 | KPL | 1 | 5.58
K | 767005236 | KAKSOISNIPPA U2-10 | 7110/5 5/8 | R5040A | CASTEL TUOTTEET LA | V | KPL | 12.72 | KPL | 1 | 12.72
K | 35561267 | CASTEL BI-FLOW KUIVAIN DB305/2 | MUTTERI 052 | R5040B | CASTEL TUOTTEET LB | V | KPL | 30.35 | KPL | 1 | 30.35
K | 763010252 | CASTEL ÖLJYNSUODATIN 9900/X92 | CO2 LAITOS | R5040B | CASTEL TUOTTEET LB | V | KPL | 13.09 | KPL | 1 | 13.09
K | 765018150 | CASTEL MG-VENT. 1020/2A6 | 1/4" MUTTERI 230V KELA | R5040B | CASTEL TUOTTEET LB | V | KPL | 66.16 | KPL | 1 | 66.16
K | 765018152 | CASTEL MG-VENT. 1020/3A | 3/8" MUTTERI 230V KELA | R5040B | CASTEL TUOTTEET LB | V | KPL | 71.71 | KPL | 1 | 71.71
K | 765018155 | CASTEL MG-VENT. 1064/3A6 | 3/8" MUTTERI 230V KELA | R5040B | CASTEL TUOTTEET LB | E | KPL | 96.3 | KPL | 1 | 96.3
K | 765018160 | CASTEL MG-VENT. 1070/4A6 | 1/2" MUTTERI 230V KELA | R5040B | CASTEL TUOTTEET LB | V | KPL | 128.2 | KPL | 1 | 128.2
K | 765018165 | CASTEL MG-VENT. 1070/5A6 | 5/8" MUTTERI 230V KELA | R5040B | CASTEL TUOTTEET LB | V | KPL | 138.6 | KPL | 1 | 138.6
K | 765018170 | CASTEL MG-VENT. 1078/5A6 | 5/8" JUOTETTAVA 230V KELA | R5040B | CASTEL TUOTTEET LB | V | KPL | 168.3 | KPL | 1 | 168.3
K | 765018173 | CASTEL MG-VENT. 1098/6A6 | 3/4" Juotettava 230V KELA | R5040B | CASTEL TUOTTEET LB | V | KPL | 242.5 | KPL | 1 | 242.5
K | 765018175 | CASTEL MG-VENT. 1079/7A6 | 7/8" Juotettava 230V KELA | R5040B | CASTEL TUOTTEET LB | V | KPL | 187.1 | KPL | 1 | 187.1
K | 765018177 | CASTEL MG-VENT. 1098/9A6 | 1 1/8" Juotettava 230V KELA | R5040B | CASTEL TUOTTEET LB | E | KPL | 629 | KPL | 1 | 629
K | 765018210 | CASTEL KELA 1900/HM2 24V | 9300/RA2 24V | R5040B | CASTEL TUOTTEET LB | V | KPL | 24.33 | KPL | 1 | 24.33
K | 765018213 | CASTEL KELA 1900/HF2 220 (HM) | 220/230V 9300/RA6 | R5040B | CASTEL TUOTTEET LB | V | KPL | 24.33 | KPL | 1 | 24.33
K | 765018214 | CASTEL KELA HM3 12V DC |  | R5040B | CASTEL TUOTTEET LB | V | KPL | 46.48 | KPL | 1 | 46.48
K | 765018222 | CASTEL KYTKENTÄRAS. PG11 | 9150/R02 | R5040B | CASTEL TUOTTEET LB | V | KPL | 3.87 | KPL | 1 | 3.87
K | 766007050 | SULKUVENT.6210/2 1/4 M | 1/4" M | R5040B | CASTEL TUOTTEET LB | V | KPL | 38.93 | KPL | 1 | 38.93
K | 766007051 | SULKUVENT.6210/3 3/8 M | 3/8" M | R5040B | CASTEL TUOTTEET LB | V | KPL | 49.78 | KPL | 1 | 49.78
K | 766007052 | SULKUVENT.6210/4 1/2 M | 1/2" M | R5040B | CASTEL TUOTTEET LB | V | KPL | 56.95 | KPL | 1 | 56.95
K | 766007053 | SULKUVENT.6210/5 5/8 M | 5/8" M | R5040B | CASTEL TUOTTEET LB | V | KPL | 64.06 | KPL | 1 | 64.06
K | 766007054 | SULKUVENT.6210/6 3/4 M |  | R5040B | CASTEL TUOTTEET LB | V | KPL | 94.17 | KPL | 1 | 94.17
K | 766007180 | SULKUVENT.6220/2 1/4 J | 1/4" J | R5040B | CASTEL TUOTTEET LB | E | KPL | 39.15 | KPL | 1 | 39.15
K | 766007183 | SULKUVENT.6220/3 3/8 J | 3/8" J | R5040B | CASTEL TUOTTEET LB | V | KPL | 53.18 | KPL | 1 | 53.18
K | 766007185 | SULKUVENT.6220/4 1/2 J | 1/2" J | R5040B | CASTEL TUOTTEET LB | V | KPL | 56.95 | KPL | 1 | 56.95
K | 766007350 | SULKUVENT.VARAAJAAN 6110/44 |  | R5040B | CASTEL TUOTTEET LB | V | KPL | 23 | KPL | 1 | 23
K | 766008084 | TAKAISKUV.3132/2 1/4 | 1/4" JUOTETTAVA (3130/2) | R5040B | CASTEL TUOTTEET LB | V | KPL | 49.27 | KPL | 1 | 49.27
K | 766008085 | TAKAISKUV.3132/3 3/8 | 3/8" JUOTETTAVA (3130/3) | R5040B | CASTEL TUOTTEET LB | V | KPL | 50.88 | KPL | 1 | 50.88
K | 766008086 | TAKAISKUV.3132/4 1/2 | 1/2" JUOTETTAVA (3130/4) | R5040B | CASTEL TUOTTEET LB | V | KPL | 51.76 | KPL | 1 | 51.76
K | 766008087 | TAKAISKUV.3132/5 5/8 | 5/8" JUOTETTAVA (3130/5) | R5040B | CASTEL TUOTTEET LB | V | KPL | 73.2 | KPL | 1 | 73.2
K | 766008088 | TAKAISKUV.3132/6 3/4 | 3/4" JUOTETTAVA (3130/6) | R5040B | CASTEL TUOTTEET LB | V | KPL | 79.66 | KPL | 1 | 79.66
K | 766008100 | TAKAISKUV.3142/M22 22mm | 22 mm JUOTETTAVA (3142/7) | R5040B | CASTEL TUOTTEET LB | V | KPL | 195.3 | KPL | 1 | 195.3
K | 766008101 | TAKAISKUV.3142/M28 28 mm | 28 mm JUOTETTAVA (3120/9) | R5040B | CASTEL TUOTTEET LB | V | KPL | 193.4 | KPL | 1 | 193.4
K | 766008105 | TAKAISKUV.3142/11 35 mm | 1 3/8" JUOTETTAVA (3120/11) | R5040B | CASTEL TUOTTEET LB | V | KPL | 271.9 | KPL | 1 | 271.9
K | 766008108 | TAKAISKUV.3142/M42 42mm | 42 mm JUOTETTAVA (3120/13) | R5040B | CASTEL TUOTTEET LB | V | KPL | 365.5 | KPL | 1 | 365.5
K | 766008112 | TAKAISKUV.3142/17 54 mm | 2 1/8" JUOTETTAVA | R5040B | CASTEL TUOTTEET LB | V | KPL | 786 | KPL | 1 | 786
K | 766011304 | NESTELASI 3940/2 (3740/2) | 1/4" JUOTETTAVA | R5040B | CASTEL TUOTTEET LB | V | KPL | 35.77 | KPL | 1 | 35.77
K | 766011306 | NESTELASI 3940/3 3/8 | 3/8" Juotettava | R5040B | CASTEL TUOTTEET LB | V | KPL | 33.65 | KPL | 1 | 33.65
K | 766011308 | NESTELASI 3940/4 1/2 (3740/4) | 1/2" Juotettava | R5040B | CASTEL TUOTTEET LB | V | KPL | 34.99 | KPL | 1 | 34.99
K | 766011310 | NESTELASI 3940/5 5/8 (3740/5) | 5/8" Juotettava | R5040B | CASTEL TUOTTEET LB | V | KPL | 43.49 | KPL | 1 | 43.49
K | 766011312 | NESTELASI 3940/6 3/4 (3740/6) | 3/4" Juotettava | R5040B | CASTEL TUOTTEET LB | V | KPL | 52.39 | KPL | 1 | 52.39
K | 766011314 | NESTELASI 3940/7 7/8 (3740/7) | 7/8" Juotettava | R5040B | CASTEL TUOTTEET LB | V | KPL | 74.83 | KPL | 1 | 74.83
K | 766011316 | NESTELASI 3940/9 1 1/8 (3740/9 | 1 1/8" Juotettava | R5040B | CASTEL TUOTTEET LB | V | KPL | 93.12 | KPL | 1 | 93.12
K | 766011320 | NESTELASI 3910/22 1/4 | 1/4" Mutteri | R5040B | CASTEL TUOTTEET LB | V | KPL | 25.28 | KPL | 1 | 25.28
K | 766011321 | NESTELASI 3910/33 | 3/8" MUTTERI | R5040B | CASTEL TUOTTEET LB | V | KPL | 24.33 | KPL | 1 | 24.33
K | 766011322 | NESTELASI 3910/44 1/2 | 1/2" Mutteri | R5040B | CASTEL TUOTTEET LB | V | KPL | 32.82 | KPL | 1 | 32.82
K | 766011323 | NESTELASI 3910/55 5/8 (3710/55 | 5/8" Mutteri | R5040B | CASTEL TUOTTEET LB | V | KPL | 34.28 | KPL | 1 | 34.28
K | 766011324 | NESTELASI 3910/66 3/4 | 3/4 mutteri | R5040B | CASTEL TUOTTEET LB | V | KPL | 46.52 | KPL | 1 | 46.52
K | 766011360 | NESTELASI 3950/22 (3750/22) | 1/4" M (sisä-ulko) | R5040B | CASTEL TUOTTEET LB | V | KPL | 24.56 | KPL | 1 | 24.56
K | 766011361 | NESTELASI 3950/33 (3750/33) | 3/8" M (sisä-ulko) | R5040B | CASTEL TUOTTEET LB | V | KPL | 26.03 | KPL | 1 | 26.03
K | 766011362 | NESTELASI 3950/44 1/2 (3750/44 | 1/2" M (sisä-ulko) | R5040B | CASTEL TUOTTEET LB | V | KPL | 29.73 | KPL | 1 | 29.73
K | 766011363 | NESTELASI 3950/55 5/8 (3750/55 | 5/8" M (sisä-ulko) | R5040B | CASTEL TUOTTEET LB | V | KPL | 46.85 | KPL | 1 | 46.85
K | 766011365 | NESTELASI 3748E/M6 | CO2 120 bar 6 mm | R5040B | CASTEL TUOTTEET LB | V | KPL | 94.22 | KPL | 1 | 94.22
K | 766014418 | VAROVENT.CASTEL 3060/45C 16 | 16BAR 1/2" | R5040B | CASTEL TUOTTEET LB | V | KPL | 67.91 | KPL | 1 | 67.91
K | 766014420 | VAROVENT.CASTEL 3060/23 1/4" | 26BAR 1/4" | R5040B | CASTEL TUOTTEET LB | V | KPL | 57.8 | KPL | 1 | 57.8
K | 766014424 | VAROVENT.CASTEL 3060/45C24 | 24BAR 1/2" | R5040B | CASTEL TUOTTEET LB | V | KPL | 67.91 | KPL | 1 | 67.91
K | 766014425 | VAROVENT.CASTEL 3060/45C 30 | 30BAR 1/2" | R5040B | CASTEL TUOTTEET LB | V | KPL | 67.91 | KPL | 1 | 67.91
K | 766014426 | VAROVENT.CASTEL 3060/45C 45 | 45BAR 1/2" | R5040B | CASTEL TUOTTEET LB | V | KPL | 72.34 | KPL | 1 | 72.34
K | 766014427 | VAROVENT.CASTEL 3060/33C | 16 BAR 3/8" | R5040B | CASTEL TUOTTEET LB | E | KPL | 65.1 | KPL | 1 | 65.1
K | 766014428 | VAROVENT.CASTEL 3060/33C | 26 BAR 3/8" | R5040B | CASTEL TUOTTEET LB | V | KPL | 65.1 | KPL | 1 | 65.1
K | 766014430 | VAROVENT.NIPPA 3035/4 | JUOTETTAVA 1/2" NPT- 22mm ODS | R5040B | CASTEL TUOTTEET LB | V | KPL | 22.38 | KPL | 1 | 22.38
K | 766014462 | VAIHTOVENT.CASTEL 3032/44 | -SIS 3039/4 | R5040B | CASTEL TUOTTEET LB | V | KPL | 213.8 | KPL | 1 | 213.8
K | 766422080 | B1-8 1/2"" CU-HATTU |  | R5040B | CASTEL TUOTTEET LB | V | KPL | 5.11 | KPL | 1 | 5.11
K | 766424240 | E1-4C 1/4""X3/8"" KIERRELIITI |  | R5040B | CASTEL TUOTTEET LB | V | KPL | 25.36 | KPL | 1 | 25.36
K | 766424420 | E1-6B 3/8" x 1/4" |  | R5040B | CASTEL TUOTTEET LB | V | KPL | 14.67 | KPL | 1 | 14.67
K | 766424660 | E1-8D 1/2""X1/2"" KIERRELIITI |  | R5040B | CASTEL TUOTTEET LB | V | KPL | 8.6 | KPL | 1 | 8.6
K | 766425240 | U1-4C 1/4""X3/8"" KIERRELIITI |  | R5040B | CASTEL TUOTTEET LB | V | KPL | 8.55 | KPL | 1 | 8.55
K | 766425260 | U1-4D 1/4""X1/2"" KIERRELIITI |  | R5040B | CASTEL TUOTTEET LB | V | KPL | 12.91 | KPL | 1 | 12.91
K | 766425880 | U1-12E 3/4""X3/4"" KIERRELIITI |  | R5040B | CASTEL TUOTTEET LB | V | KPL | 23.97 | KPL | 1 | 23.97
K | 766426150 | U2-5 5/16"" KIERRELIITIN |  | R5040B | CASTEL TUOTTEET LB | V | KPL | 17.16 | KPL | 1 | 17.16
K | 766426560 | P2-6 3/8"SAE TULPPA |  | R5040B | CASTEL TUOTTEET LB | V | KPL | 7.01 | KPL | 1 | 7.01
K | 766426580 | P2-8 1/2" SAE TULPPA |  | R5040B | CASTEL TUOTTEET LB | V | KPL | 10.87 | KPL | 1 | 10.87
K | 766427420 | T1-6B 3/8""X1/4"" KIERRELIITI |  | R5040B | CASTEL TUOTTEET LB | V | KPL | 14.09 | KPL | 1 | 14.09
K | 766428160 | T2-6 3/8"" KIERRELIITIN |  | R5040B | CASTEL TUOTTEET LB | V | KPL | 23.28 | KPL | 1 | 23.28
K | 767005108 | LAIPPAMUTTERI NS4-12 | 7010/66 3/4 | R5040B | CASTEL TUOTTEET LB | V | KPL | 9.44 | KPL | 1 | 9.44
K | 767005120 | SUPISTUSMUTTERI NRS4-64 | 7020/32 (3/8 X 1/4) | R5040B | CASTEL TUOTTEET LB | V | KPL | 3.21 | KPL | 1 | 3.21
K | 767005122 | SUPISTUSMUTTERI NRS4-86 | 7020/43 (1/2 X 3/8) | R5040B | CASTEL TUOTTEET LB | V | KPL | 4.75 | KPL | 1 | 4.75
K | 767005124 | SUPISTUSMUTTERI NRS4-108 | 7020/54 (5/8 X 1/2) | R5040B | CASTEL TUOTTEET LB | V | KPL | 5.95 | KPL | 1 | 5.95
K | 767005140 | KAKSOISMUTTERI US4-4 | 7050/2 1/4 | R5040B | CASTEL TUOTTEET LB | V | KPL | 8.03 | KPL | 1 | 8.03
K | 767005142 | KAKSOISMUTTERI US4-6 | 7050/3 3/8 | R5040B | CASTEL TUOTTEET LB | V | KPL | 10.55 | KPL | 1 | 10.55
K | 767005144 | KAKSOISMUTTERI US4-8 | 7050/4 1/2 | R5040B | CASTEL TUOTTEET LB | V | KPL | 12.82 | KPL | 1 | 12.82
K | 767005146 | KAKSOISMUTTERI US4-10 | 7050/5 5/8 | R5040B | CASTEL TUOTTEET LB | V | KPL | 16.23 | KPL | 1 | 16.23
K | 767005160 | VÄHENNYSNIPPA U1-4A | 7140/21 (1/4 X 1/8) | R5040B | CASTEL TUOTTEET LB | V | KPL | 3.78 | KPL | 1 | 3.78
K | 767005162 | VÄHENNYSNIPPA U1-4B | 7130/2 (1/4 X 1/4) | R5040B | CASTEL TUOTTEET LB | V | KPL | 4.29 | KPL | 1 | 4.29
K | 767005170 | VÄHENNYSNIPPA U1-6B | 7140/32 (3/8 X 1/4) | R5040B | CASTEL TUOTTEET LB | V | KPL | 7.24 | KPL | 1 | 7.24
K | 767005172 | VÄHENNYSNIPPA U1-6C | 7130/3 (3/8 X 3/8) | R5040B | CASTEL TUOTTEET LB | E | KPL | 6.87 | KPL | 1 | 6.87
K | 767005178 | VÄHENNYSNIPPA U1-8C | 7140/43 (1/2 X 3/8) | R5040B | CASTEL TUOTTEET LB | V | KPL | 13.6 | KPL | 1 | 13.6
K | 767005180 | VÄHENNYSNIPPA U1-8D | 7130/4 (1/2 X 1/2) | R5040B | CASTEL TUOTTEET LB | V | KPL | 9.93 | KPL | 1 | 9.93
K | 767005182 | KULMANIPPA E1-4A | 7230/21 (1/4 X 1/8) | R5040B | CASTEL TUOTTEET LB | E | KPL | 8.39 | KPL | 1 | 8.39
K | 767005184 | KULMANIPPA E1-4B | 7220/2 (1/4 X 1/4) | R5040B | CASTEL TUOTTEET LB | E | KPL | 8.4 | KPL | 1 | 8.4
K | 767005200 | KUPARITIIVISTE B2-4 | 7580/2 1/4 | R5040B | CASTEL TUOTTEET LB | V | KPL | 0.25 | KPL | 1 | 0.25
K | 767005211 | KUPARITIIVISTE B2-6 | 7580/3 3/8 | R5040B | CASTEL TUOTTEET LB | V | KPL | 0.3 | KPL | 1 | 0.3
K | 767005234 | KAKSOISNIPPA U2-8 | 7110/4 1/2 | R5040B | CASTEL TUOTTEET LB | V | KPL | 8.63 | KPL | 1 | 8.63
K | 767005238 | KAKSOISNIPPA U2-12 | 7110/6 3/4 | R5040B | CASTEL TUOTTEET LB | V | KPL | 21.53 | KPL | 1 | 21.53
K | 767005250 | TULPPA P2-4 | 7510/2 SAE 1/4 | R5040B | CASTEL TUOTTEET LB | V | KPL | 3.69 | KPL | 1 | 3.69
K | 767005260 | MUTTERI N5-4 | 7020/20 | R5040B | CASTEL TUOTTEET LB | V | KPL | 1.85 | KPL | 1 | 1.85
K | 767005280 | T-NIPPA T2-4 | 7310/2 1/4 | R5040B | CASTEL TUOTTEET LB | V | KPL | 8.28 | KPL | 1 | 8.28
K | 767005282 | T-NIPPA T2-8 | 7310/4 1/2 | R5040B | CASTEL TUOTTEET LB | V | KPL | 20.67 | KPL | 1 | 20.67
K | 767005300 | T-NIPPA T1-4A | 7330/221 (1/4X1/4X1/8) | R5040B | CASTEL TUOTTEET LB | V | KPL | 8.06 | KPL | 1 | 8.06
K | 767005320 | LIITIN U3-4A 7150/21 | 7150/21 (1/4m X 1/8f) | R5040B | CASTEL TUOTTEET LB | V | KPL | 8.06 | KPL | 1 | 8.06
K | 769012367 | PORAAVA VENTTIILI 8330/A |  | R5040B | CASTEL TUOTTEET LB | V | KPL | 71.35 | KPL | 1 | 71.35
K | 766003121 | PALLOVENT.6570/3 3/8 J | 3/8" JUOTETTAVA | R5050A | CASTEL PALLOSULUT LA | V | KPL | 46.16 | KPL | 1 | 46.16
K | 766003125 | PALLOVENT.6590/5 5/8 | 5/8" JUOT. (6570/5) | R5050A | CASTEL PALLOSULUT LA | V | KPL | 59.91 | KPL | 1 | 59.91
K | 766003127 | PALLOVENT.6590/7 22mm J | 22 mm J | R5050A | CASTEL PALLOSULUT LA | V | KPL | 78.64 | KPL | 1 | 78.64
K | 766003129 | PALLOVENT.6570/M28 28mm | 28 mm (6580/M28,6590/M28) | R5050A | CASTEL PALLOSULUT LA | V | KPL | 105.3 | KPL | 1 | 105.3
K | 766003126 | PALLOVENT. 6590/M18 | 18 mm (6570/M18) | R5050B | CASTEL PALLOSULUT LB | V | KPL | 61.54 | KPL | 1 | 61.54
K | 766003133 | PALLOVENT.6590/M42 42mm J | 42 mm J | R5050B | CASTEL PALLOSULUT LB | E | KPL | 264.2 | KPL | 1 | 264.2
K | 766003140 | PALLOVENTTIILI 6570N/2A 1/4" | 50 BAR SCHRADER VENTTIILILLÄ | R5050B | CASTEL PALLOSULUT LB | V | KPL | 54.08 | KPL | 1 | 54.08
K | 766003141 | PALLOVENTTIILI 6570N/3A 3/8" | 50 BAR SCHRADER VENTTIILILLÄ | R5050B | CASTEL PALLOSULUT LB | V | KPL | 58.79 | KPL | 1 | 58.79
K | 766003142 | PALLOVENTTIILI 6570N/4A 1/2" | 50 BAR SCHRADER VENTTIILILLÄ | R5050B | CASTEL PALLOSULUT LB | V | KPL | 58.79 | KPL | 1 | 58.79
K | 766003143 | PALLOVENTTIILI 6570N/5A 5/8" | 50 BAR SCHRADER VENTTIILILLÄ | R5050B | CASTEL PALLOSULUT LB | V | KPL | 70.64 | KPL | 1 | 70.64
K | 766003144 | PALLOVENTTIILI 6570N/6A 3/4" | 50 BAR SCHRADER VENTTIILILLÄ | R5050B | CASTEL PALLOSULUT LB | V | KPL | 70.64 | KPL | 1 | 70.64
K | 766003145 | PALLOVENTTIILI 6570N/M18A 18mm | 50 BAR SCHRADER VENTTIILILLÄ | R5050B | CASTEL PALLOSULUT LB | V | KPL | 69.25 | KPL | 1 | 69.25
K | 766003146 | PALLOVENTTIILI 6570N/7A 22 mm | 50 BAR SCHRADER VENTTIILILLÄ | R5050B | CASTEL PALLOSULUT LB | V | KPL | 93.22 | KPL | 1 | 93.22
K | 766003147 | PALLOVENTTIILI 6570N/M28A 28mm | 50 BAR SCHRADER VENTTIILILLÄ | R5050B | CASTEL PALLOSULUT LB | V | KPL | 124 | KPL | 1 | 124
K | 766003148 | PALLOVENTTIILI 6570N/11A 35mm | 50 BAR SCHRADER VENTTIILILLÄ | R5050B | CASTEL PALLOSULUT LB | V | KPL | 177.9 | KPL | 1 | 177.9
K | 766003149 | PALLOVENTTIILI 6570N/M42A 42mm | 50 BAR SCHRADER VENTTIILILLÄ | R5050B | CASTEL PALLOSULUT LB | V | KPL | 273.9 | KPL | 1 | 273.9
K | 766003150 | PALLOVENTTIILI 6570N/17A 54 mm | 50 BAR SCHRADER VENTTIILILLÄ | R5050B | CASTEL PALLOSULUT LB | E | KPL | 374.6 | KPL | 1 | 374.6
K | 763010182 | CASTEL KUIV.4303/2S 1/4 | 1/4 Juotettava (032) | R50600 | CASTEL KUIVAIMET P0 | V | KPL | 19.35 | KPL | 1 | 19.35
K | 763010183 | CASTEL KUIV.4305/2 1/4 | 1/4" MUTTERI (052) | R50600 | CASTEL KUIVAIMET P0 | V | KPL | 20.69 | KPL | 1 | 20.69
K | 763010189 | CASTEL KUIV.4308/2 1/4 | 1/4" MUTTERI (082) | R50600 | CASTEL KUIVAIMET P0 | V | KPL | 23.83 | KPL | 1 | 23.83
K | 763010192 | CASTEL KUIV.4308/3 3/8 | 3/8" MUTTERI (083) | R50600 | CASTEL KUIVAIMET P0 | V | KPL | 24.03 | KPL | 1 | 24.03
K | 763010201 | CASTEL KUIV.4316/3 3/8 | 3/8" MUTTERI (163) | R50600 | CASTEL KUIVAIMET P0 | V | KPL | 30.54 | KPL | 1 | 30.54
K | 763010203 | CASTEL KUIV.4316/4 1/2 | 1/2" MUTTERI (164) | R50600 | CASTEL KUIVAIMET P0 | V | KPL | 31.91 | KPL | 1 | 31.91
K | 763010231 | CASTEL KUIV.4308/2S 1/4 | 1/4" JUOTETTAVA (082) | R50600 | CASTEL KUIVAIMET P0 | V | KPL | 23.83 | KPL | 1 | 23.83
K | 763010232 | CASTEL KUIV.4308/3S 3/8 | 3/8" JUOTETTAVA (083) | R50600 | CASTEL KUIVAIMET P0 | V | KPL | 23.86 | KPL | 1 | 23.86
K | 763010235 | CASTEL KUIV.4316/3S 3/8 | 3/8" JUOTETTAVA (163) | R50600 | CASTEL KUIVAIMET P0 | V | KPL | 30.54 | KPL | 1 | 30.54
K | 763010300 | CASTEL KUIV.PATR. 4490/A | KUIVAIN 4411 SRJ. (48) 15/ltk | R50600 | CASTEL KUIVAIMET P0 | V | KPL | 21.27 | KPL | 1 | 21.27
K | 763010184 | CASTEL KUIV.4305/2S 1/4 | 1/4 Juotettava (052) | R5060B | CASTEL KUIVAIMET LB | V | KPL | 28.24 | KPL | 1 | 28.24
K | 763010186 | CASTEL KUIV.4305/3 3/8 M | 3/8" MUTTERI (053) | R5060B | CASTEL KUIVAIMET LB | V | KPL | 21.29 | KPL | 1 | 21.29
K | 763010195 | CASTEL KUIV.4308/4 1/2 | 1/2" MUTTERI (084) | R5060B | CASTEL KUIVAIMET LB | V | KPL | 40.62 | KPL | 1 | 40.62
K | 763010198 | CASTEL KUIV.4316/2 1/4 | 1/4" MUTTERI (162) | R5060B | CASTEL KUIVAIMET LB | V | KPL | 31.55 | KPL | 1 | 31.55
K | 763010206 | CASTEL KUIV.4316/5 5/8 | 5/8" MUTTERI (165) | R5060B | CASTEL KUIVAIMET LB | V | KPL | 38.57 | KPL | 1 | 38.57
K | 763010218 | CASTEL KUIV.4341/5 5/8 M | (4041/5) | R5060B | CASTEL KUIVAIMET LB | E | KPL | 53.55 | KPL | 1 | 53.55
K | 763010221 | CASTEL KUIV.4341/6 3/4 M | (4041/6) | R5060B | CASTEL KUIVAIMET LB | E | KPL | 80.64 | KPL | 1 | 80.64
K | 763010233 | CASTEL KUIV.4308/4S 1/2 | 1/2" JUOTETTAVA (084) | R5060B | CASTEL KUIVAIMET LB | V | KPL | 27.29 | KPL | 1 | 27.29
K | 763010236 | CASTEL KUIV.4316/4S 1/2 | 1/2" JUOTETTAVA (164) | R5060B | CASTEL KUIVAIMET LB | V | KPL | 32.29 | KPL | 1 | 32.29
K | 763010237 | CASTEL KUIV.4316/5S 5/8 | 5/8" JUOTETTAVA (165) | R5060B | CASTEL KUIVAIMET LB | V | KPL | 53.8 | KPL | 1 | 53.8
K | 763010260 | CASTEL AV.KUIV.4411/7A | 7/8" (1 PATR.) | R5060B | CASTEL KUIVAIMET LB | V | KPL | 247.5 | KPL | 1 | 247.5
K | 763010261 | CASTEL AV.KUIV.4411/9A | 1 1/8" (1 PATR.) | R5060B | CASTEL KUIVAIMET LB | E | KPL | 254.4 | KPL | 1 | 254.4
K | 763010263 | CASTEL AV.KUIV.4411/M42A | 42 mm (1 PATR.) | R5060B | CASTEL KUIVAIMET LB | E | KPL | 253.2 | KPL | 1 | 253.2
K | 763010264 | CASTEL AV.KUIV.4411/17A | 2 1/8" (1 PATR.) | R5060B | CASTEL KUIVAIMET LB | E | KPL | 264 | KPL | 1 | 264
K | 763010265 | CASTEL AV.KUIV.4412/7A | 22 mm (2 PATR.) | R5060B | CASTEL KUIVAIMET LB | E | KPL | 272.7 | KPL | 1 | 272.7
K | 763010266 | CASTEL AV.KUIV.4412/9A | 1 1/8 ( 2 PATR.) | R5060B | CASTEL KUIVAIMET LB | E | KPL | 279.2 | KPL | 1 | 279.2
K | 763010267 | CASTEL AV.KUIV.4412/11A | 1 3/8 ( 2 PATR.) | R5060B | CASTEL KUIVAIMET LB | E | KPL | 283.5 | KPL | 1 | 283.5
K | 763010268 | CASTEL AV.KUIV 4413/11A | 1 3/8 ( 3 PATR.) | R5060B | CASTEL KUIVAIMET LB | E | KPL | 337.6 | KPL | 1 | 337.6
K | 763010269 | CASTEL AV.KUIV.4413/13A | 1 5/8 ( 3 PATR.) 42mm | R5060B | CASTEL KUIVAIMET LB | E | KPL | 346.3 | KPL | 1 | 346.3
K | 763010270 | CASTEL AV.KUIV.4414/13A | 1 5/8 ( 4 PATR.) | R5060B | CASTEL KUIVAIMET LB | E | KPL | 400.4 | KPL | 1 | 400.4
K | 763010273 | CASTEL AV.KUIV.4414/17A | 2 1/8 ( 4 PATR.) | R5060B | CASTEL KUIVAIMET LB | E | KPL | 411.2 | KPL | 1 | 411.2
K | 763010280 | CASTEL IMUSUOD.4421/21C | 2 5/8 ( 1 PATR.) | R5060B | CASTEL KUIVAIMET LB | E | KPL | 780 | KPL | 1 | 780
K | 763010281 | CASTEL IMUSUOD.4421/25C | 3 1/8 ( 1 PATR.) | R5060B | CASTEL KUIVAIMET LB | E | KPL | 806 | KPL | 1 | 806
K | 763010315 | CASTEL SUODATIN.PATR. 4495/C | IMUSUODATIN 4411 SRJ. (48) | R5060B | CASTEL KUIVAIMET LB | V | KPL | 50.66 | KPL | 1 | 50.66
K | 763010320 | CASTEL SUODATIN.PATR.4496/C | IMUSUODATIN (4421 SRJ.) (100) | R5060B | CASTEL KUIVAIMET LB | E | KPL | 82.72 | KPL | 1 | 82.72
K | 764120500 | 30g KUIVAIN JUOT. |  | R5060B | CASTEL KUIVAIMET LB | V | KPL | 3.54 | KPL | 1 | 3.54
K | 764121500 | 10-20g LITTLE GIANT HUOLTOKUIV |  | R5060B | CASTEL KUIVAIMET LB | V | KPL | 11.5 | KPL | 1 | 11.5
K | 764121600 | 25-30g HERCULES-HUOLTOKUIVAIN |  | R5060B | CASTEL KUIVAIMET LB | V | KPL | 13.92 | KPL | 1 | 13.92
K | 38200601 | VS 5/8" 60BAR VÄRINÄNVAIMENNIN |  | R5070B | HENRY TUOTTEET LB | V | KPL | 42.22 | KPL | 1 | 42.22
K | 38200602 | VS 3/4" 60BAR VÄR.VAIMENNIN |  | R5070B | HENRY TUOTTEET LB | V | KPL | 55.33 | KPL | 1 | 55.33
K | 38200603 | VS 3/8" 60BAR VÄRINÄNVAIMENNIN |  | R5070B | HENRY TUOTTEET LB | V | KPL | 36.26 | KPL | 1 | 36.26
K | 38200605 | VS 1/2" 60BAR VÄRINÄNVAIMENNIN |  | R5070B | HENRY TUOTTEET LB | V | KPL | 38.66 | KPL | 1 | 38.66
K | 764310001 | S-9420 208/240V level switch |  | R5070B | HENRY TUOTTEET LB | E | KPL | 169 | KPL | 1 | 169
K | 764310090 | S-5182 1/2"" ÖLJYNEROTIN |  | R5070B | HENRY TUOTTEET LB | V | KPL | 386.1 | KPL | 1 | 386.1
K | 764313000 | S-9510E (S-9211 JA S-9121) | ÖLJYN ANN.LAITE | R5070B | HENRY TUOTTEET LB | V | KPL | 266 | KPL | 1 | 266
K | 766510200 | V- 3/8" VÄRINÄNVAIMENNIN |  | R5070B | HENRY TUOTTEET LB | V | KPL | 33.95 | KPL | 1 | 33.95
K | 766510300 | V-1/2" VÄRINÄNVAIMENNIN |  | R5070B | HENRY TUOTTEET LB | V | KPL | 36.67 | KPL | 1 | 36.67
K | 766510400 | V-5/8" VÄRINÄNVAIMENNIN |  | R5070B | HENRY TUOTTEET LB | V | KPL | 38.92 | KPL | 1 | 38.92
K | 766510500 | V-3/4" VÄRINÄNVAIMENNIN |  | R5070B | HENRY TUOTTEET LB | V | KPL | 53.03 | KPL | 1 | 53.03
K | 766510600 | V-7/8" VÄRINÄNVAIMENNIN |  | R5070B | HENRY TUOTTEET LB | V | KPL | 56.51 | KPL | 1 | 56.51
K | 766510700 | V-1 1/8" VÄRINÄNVAIMENNIN |  | R5070B | HENRY TUOTTEET LB | V | KPL | 73.74 | KPL | 1 | 73.74
K | 766510800 | V-1.3/8" VÄRINÄNVAIMENNIN |  | R5070B | HENRY TUOTTEET LB | V | KPL | 109 | KPL | 1 | 109
K | 766510900 | V-1.5/8" VÄRINÄNVAIMENNIN |  | R5070B | HENRY TUOTTEET LB | V | KPL | 139.3 | KPL | 1 | 139.3
K | 766510910 | VS 7/8" 60 BAR VÄR.VAIMENNIN |  | R5070B | HENRY TUOTTEET LB | V | KPL | 63.48 | KPL | 1 | 63.48
K | 766510920 | VS 28 M 60BAR VÄR.VAIMENNIN |  | R5070B | HENRY TUOTTEET LB | V | KPL | 82.98 | KPL | 1 | 82.98
K | 766510930 | VS 1 3/8" 60BAR VÄR.VAIMENNIN |  | R5070B | HENRY TUOTTEET LB | V | KPL | 115 | KPL | 1 | 115
K | 766510940 | VS 1 5/8" 45BAR VÄR.VAIMENNIN |  | R5070B | HENRY TUOTTEET LB | V | KPL | 148.1 | KPL | 1 | 148.1
K | 766510950 | VS 2 1/8" 40BAR VÄR.VAIMENNIN |  | R5070B | HENRY TUOTTEET LB | V | KPL | 220.3 | KPL | 1 | 220.3
K | 766511000 | VTG 2.1/8"" VÄR.VAIM. |  | R5070B | HENRY TUOTTEET LB | V | KPL | 163.5 | KPL | 1 | 163.5
K | 7125070 | INNOVA KASETTI IGZCAPS35NI-1 | U-MATCH 35 R32,PANELI 7125123 | R50800 | A-TECH TUOTTEET P0 | V | ST | 879 | STK | 1 | 879
K | 7125072 | INNOVA KASETTI IGZCAPS50NI-1 | U-MATCH 50 R32,PANELI 7125123 | R50800 | A-TECH TUOTTEET P0 | V | ST | 885 | STK | 1 | 885
K | 7125074 | INNOVA KASETTI IGZCAPS71NI-1 | U-MATCH 71 R32,PANELI 7125124 | R50800 | A-TECH TUOTTEET P0 | V | ST | 1176 | STK | 1 | 1176
K | 7125076 | INNOVA KASETTI IGZCAPB85NI-1 | U-MATCH 85 R32,PANELI 7125124 | R50800 | A-TECH TUOTTEET P0 | V | ST | 1176 | ST | 1 | 1176
K | 7125078 | INNOVA KASETTI IGZCAPB100NI-1 | U-MATCH 100 R32,PANELI 7125124 | R50800 | A-TECH TUOTTEET P0 | V | ST | 1313 | STK | 1 | 1313
K | 7125080 | INNOVA KASETTI IGZCAPB125NI-1 | U-MATCH 125 R32,PANELI 7125124 | R50800 | A-TECH TUOTTEET P0 | V | ST | 1358 | STK | 1 | 1358
K | 7125085 | INNOVA SISÄYKS. IGZFCP35NI-1 | U-MATCH R32 35 KATTO/LATIIA | R50800 | A-TECH TUOTTEET P0 | V | ST | 959 | STK | 1 | 959
K | 7125086 | INNOVA SISÄYKS. IGZFCP50NI-1 | U-MATCH R32 50 KATTO/LATTIA | R50800 | A-TECH TUOTTEET P0 | V | ST | 1022 | STK | 1 | 1022
K | 7125088 | INNOVA SISÄYKS. IGZFCP71NI-1 | U-MATCH R32 71 KATTO/LATTIA | R50800 | A-TECH TUOTTEET P0 | V | ST | 1221 | STK | 1 | 1221
K | 7125090 | INNOVA SISÄYKS. IGZFCP85NI-1 | U-MATCH R32 85 KATTO/LATTIA | R50800 | A-TECH TUOTTEET P0 | V | ST | 1227 | ST | 1 | 1227
K | 7125094 | INNOVA SISÄYKS. IGZFCP125NI-1 | U-MATCH R32 125 KATTO/LATTIA | R50800 | A-TECH TUOTTEET P0 | V | ST | 1478 | STK | 1 | 1478
K | 7125098 | INNOVA SISÄYKS. IGZFCP160NI-1 | U-MATCH R32 160 KATTO/LATTIA | R50800 | A-TECH TUOTTEET P0 | V | ST | 1615 | STK | 1 | 1615
K | 7125102 | INNOVA ULKOYKSIK. IGZPAC35NO-1 | U-MATCH 35 R32 | R50800 | A-TECH TUOTTEET P0 | V | ST | 1415 | STK | 1 | 1415
K | 7125104 | INNOVA ULKOYKSIK. IGZPAC50NO-1 | U-MATCH 50 R32 | R50800 | A-TECH TUOTTEET P0 | V | ST | 1547 | STK | 1 | 1547
K | 7125106 | INNOVA ULKOYKSIK. IGZPAC71NO-1 | U-MATCH 71 R32 | R50800 | A-TECH TUOTTEET P0 | V | ST | 1969 | STK | 1 | 1969
K | 7125108 | INNOVA ULKOYKSIK. IGZPAC85NO-1 | U-MATCH 85 R32 | R50800 | A-TECH TUOTTEET P0 | V | ST | 2140 | ST | 1 | 2140
K | 7125110 | INNOVA ULKOYKS. IGZPAC100NO3-1 | U-MATCH 100 R32 400V | R50800 | A-TECH TUOTTEET P0 | V | ST | 3860 | STK | 1 | 3860
K | 7125112 | INNOVA ULKOYKS. IGZPAC125NO3-1 | U-MATCH 125 R32 400V | R50800 | A-TECH TUOTTEET P0 | V | ST | 4090 | STK | 1 | 4090
K | 7125116 | INNOVA ULKOYKS. IGZPAC160NO3-1 | U-MATCH 160 R32 400V | R50800 | A-TECH TUOTTEET P0 | V | ST | 4720 | STK | 1 | 4720
K | 7125120 | INNOVA KAUKOSÄÄDIN IGZWRC1-1 | U-MATCH R32 LANGALLINEN | R50800 | A-TECH TUOTTEET P0 | V | ST | 199.7 | STK | 1 | 199.7
K | 7125123 | INNOVA PANELI IGCPTF05 600x600 | U-MATCH KASETTI R32 | R50800 | A-TECH TUOTTEET P0 | V | ST | 228.2 | ST | 1 | 228.2
K | 7125124 | INNOVA PANELI IGCPTF06 840x840 | U-MATCH KASETTI R32 | R50800 | A-TECH TUOTTEET P0 | V | ST | 342.3 | ST | 1 | 342.3
K | 7125127 | INNOVA PANELI IGZFEK-1 | U-MATCH KASETTI R32 V2 | R50800 | A-TECH TUOTTEET P0 | V | ST | 364.7 | ST | 1 | 364.7
K | 7125160 | INNOVA KASETTI IGZCAM12NI-1 | MULTI FREE-MATCH R32,7128060 | R50800 | A-TECH TUOTTEET P0 | V | ST | 913 | STK | 1 | 913
K | 7125162 | INNOVA KASETTI IGZCAM18NI-1 | MULTI FREE-MATCH R32,7128060 | R50800 | A-TECH TUOTTEET P0 | V | ST | 913 | STK | 1 | 913
K | 7128060 | INNOVA PANELI IPLCKUNI2 MULTI | 600x600 KASETILLE R32 | R50800 | A-TECH TUOTTEET P0 | V | ST | 199.7 | STK | 1 | 199.7
K | 7133029 | ULKOYKSIKÖN SUOJAKOTELO | LÄMPÖPUMPUT,ALUMIINI | R50800 | A-TECH TUOTTEET P0 | V | ST | 407.2 | STK | 1 | 407.2
K | 7135211 | INNOVA ULKOYKS.IGZPAC35V2NO-1 | U-MATCH 35 R32 V2 | R50800 | A-TECH TUOTTEET P0 | V | ST | 1352 | ST | 1 | 1352
K | 7135212 | INNOVA ULKOYKS.IGZPAC50V2NO-1 | U-MATCH 50 R32 V2 | R50800 | A-TECH TUOTTEET P0 | V | ST | 1476 | ST | 1 | 1476
K | 7135213 | INNOVA ULKOYKS.IGZPAC71V2NO-1 | U-MATCH 71 R32 V2 | R50800 | A-TECH TUOTTEET P0 | V | ST | 1880 | ST | 1 | 1880
K | 7135214 | INNOVA ULKOYKS.IGZPAC85V2NO-1 | U-MATCH 85 R32 V2 | R50800 | A-TECH TUOTTEET P0 | V | ST | 2050 | ST | 1 | 2050
K | 7135215 | INNOVA ULKOYKS.IGZPAC100V2NO3 | U-MATCH 100 R32 V2 | R50800 | A-TECH TUOTTEET P0 | V | ST | 3680 | ST | 1 | 3680
K | 7135216 | INNOVA ULKOYKS.IGZPAC125V2NO3 | U-MATCH 125 R32 V2 | R50800 | A-TECH TUOTTEET P0 | V | ST | 3900 | ST | 1 | 3900
K | 7135217 | INNOVA ULKOYKS.IGZPAC140V2NO3 | U-MATCH 140 R32 V2 | R50800 | A-TECH TUOTTEET P0 | V | ST | 4200 | ST | 1 | 4200
K | 7135218 | INNOVA ULKOYKS.IGZPAC160V2NO3 | U-MATCH 160 R32 V2 | R50800 | A-TECH TUOTTEET P0 | V | ST | 4500 | ST | 1 | 4500
K | 7135219 | INNOVA KASETTI IGZCAPS35V2NI-1 | U-MATCH 35 R32,PANELI 7125123 | R50800 | A-TECH TUOTTEET P0 | V | ST | 864 | ST | 1 | 864
K | 7135220 | INNOVA KASETTI IGZCAPS50V2NI-1 | U-MATCH 50 R32,PANELI 7125123 | R50800 | A-TECH TUOTTEET P0 | V | ST | 870 | ST | 1 | 870
K | 7135221 | INNOVA KASETTI IGZCAPB71V2NI-1 | U-MATCH 71 R32,PANELI 7125127 | R50800 | A-TECH TUOTTEET P0 | V | ST | 1122 | ST | 1 | 1122
K | 7135222 | INNOVA KASETTI IGZCAPB85V2NI-1 | U-MATCH 85 R32,PANELI 7125127 | R50800 | A-TECH TUOTTEET P0 | V | ST | 1122 | ST | 1 | 1122
K | 7135223 | INNOVA KASETTI IGZCAPB100V2NI | U-MATCH 100 R32,PANELI 7125127 | R50800 | A-TECH TUOTTEET P0 | V | ST | 1251 | ST | 1 | 1251
K | 7135224 | INNOVA KASETTI IGZCAPB125V2NI | U-MATCH 125 R32,PANELI 7125127 | R50800 | A-TECH TUOTTEET P0 | V | ST | 1296 | ST | 1 | 1296
K | 7135225 | INNOVA KASETTI IGZCAPB140V2NI | U-MATCH 140 R32,PANELI 7125127 | R50800 | A-TECH TUOTTEET P0 | V | ST | 1498 | ST | 1 | 1498
K | 7135226 | INNOVA KASETTI IGZCAPB160V2NI | U-MATCH 160 R32,PANELI 7125127 | R50800 | A-TECH TUOTTEET P0 | V | ST | 1498 | ST | 1 | 1498
K | 7135227 | INNOVA KATTO IGZFCP35V2NI-1 | U-MATCH R32 35 V2 | R50800 | A-TECH TUOTTEET P0 | V | ST | 943 | ST | 1 | 943
K | 7135228 | INNOVA KATTO IGZFCP50V2NI-1 | U-MATCH R32 50 V2 | R50800 | A-TECH TUOTTEET P0 | V | ST | 1005 | ST | 1 | 1005
K | 7135229 | INNOVA KATTO IGZFCP71V2NI-1 | U-MATCH R32 71 V2 | R50800 | A-TECH TUOTTEET P0 | V | ST | 1201 | ST | 1 | 1201
K | 7135230 | INNOVA KATTO IGZFCP85V2NI-1 | U-MATCH R32 85 V2 | R50800 | A-TECH TUOTTEET P0 | V | ST | 1207 | ST | 1 | 1207
K | 7135231 | INNOVA KATTO IGZFCP100V2NI-1 | U-MATCH R32 100 V2 | R50800 | A-TECH TUOTTEET P0 | V | ST | 1274 | ST | 1 | 1274
K | 7135232 | INNOVA KATTO IGZFCP125V2NI-1 | U-MATCH R32 125 V2 | R50800 | A-TECH TUOTTEET P0 | V | ST | 1453 | ST | 1 | 1453
K | 7135233 | INNOVA KATTO IGZFCP140V2NI-1 | U-MATCH R32 140 V2 | R50800 | A-TECH TUOTTEET P0 | V | ST | 1577 | ST | 1 | 1577
K | 7135234 | INNOVA KATTO IGZFCP160V2NI-1 | U-MATCH R32 160 V2 | R50800 | A-TECH TUOTTEET P0 | V | ST | 1588 | ST | 1 | 1588
K | 7686563 | INNOVA JÄÄHDYTYSKASETTI 10KW | UMATCH IGZPAC100,IGZCAP100 | R50800 | A-TECH TUOTTEET P0 | E | KPL | 5542.8 | KPL | 1 | 5542.8
K | 7068362 | TIPPA-ALLAS VESI/ILMA PUMPULLE | 400x1000x124 mm | R50801 | A-TECH TUOTTEET P1 | V | SET | 275.9 | SET | 1 | 275.9
K | 767002157 | MAATELINE ILMA/VESI | 1000x550x410 200kg | R50801 | A-TECH TUOTTEET P1 | V | KPL | 117.4 | KPL | 1 | 117.4
K | 7068359 | TIPPA-ALLAS ILMALÄMPÖPUMPULLE | 330x780x125 mm | R50802 | A-TECH TUOTTEET P2 | V | ST | 187.1 | ST | 1 | 187.1
K | 7133074 | MAATELINE A-TECH ILMA/ILMA | 850 x 380 x 600, 100KG | R50802 | A-TECH TUOTTEET P2 | V | ST | 129.4 | ST | 1 | 129.4
K | 7133093 | ULKOYKSIKÖN KATOS METALLI | 920 x 540 x 280 ATECH | R50802 | A-TECH TUOTTEET P2 | V | ST | 105.4 | ST | 1 | 105.4
K | 767002151 | MAATELINE A-TECH ILMA/ILMA | 850x380x400 mm | R50802 | A-TECH TUOTTEET P2 | V | KPL | 100.1 | KPL | 1 | 100.1
K | 7068360 | LÄMMITYSVASTUS TIPPA-ALTAASEEN | 7068359 | R5080B | A-TECH TUOTTEET LB | V | ST | 165.8 | ST | 1 | 165.8
K | 7125084 | INNOVA KASETTI IGZCAPB160NI-1 | U-MATCH 160 R32,PANELI 7125124 | R5080B | A-TECH TUOTTEET LB | V | ST | 1895 | STK | 1 | 1895
K | 7125092 | INNOVA SISÄYKS. IGZFCP100NI-1 | U-MATCH R32 100 KATTO/LATTIA | R5080B | A-TECH TUOTTEET LB | V | ST | 1564 | STK | 1 | 1564
K | 7121002 | KOPPARRÖR 1/4" ISOLERAD | 20 METER AHLSELL | R50810 | A-TECH KUPARIPUTKET P0 | V | ST | 108.9 | ST | 1 | 108.9
K | 7121003 | KOPPARRÖR 3/8" ISOLERAD | 20 METER AHLSELL | R50810 | A-TECH KUPARIPUTKET P0 | V | ST | 161.6 | ST | 1 | 161.6
K | 7121004 | KOPPARRÖR 1/2" ISOLERAD | 20 METER AHLSELL | R50810 | A-TECH KUPARIPUTKET P0 | V | ST | 226.8 | ST | 1 | 226.8
K | 7121006 | KOPPARRÖR 5/8" ISOLERAD | 20 METER AHLSELL | R50810 | A-TECH KUPARIPUTKET P0 | V | ST | 350.1 | ST | 1 | 350.1
K | 7121020 | KUPARIPUTKI 1/4"X1/2"ERISTETT | 20M AHLSELL | R50812 | A-TECH KUPARIPUTKET P2 | V | ST | 307.7 | M | 20 | 15.385
K | 7121030 | KOPPARRÖR 1/4 x5/8 ISOLERADE | 20 M AHLSELL | R50812 | A-TECH KUPARIPUTKET P2 | V | ST | 420.6 | M | 20 | 21.03
K | 7121040 | KUPARIPUTKI 3/8"X5/8" ERISTETT | 20M AHLSELL | R50812 | A-TECH KUPARIPUTKET P2 | V | ST | 472 | M | 20 | 23.6
K | 767002135 | ERISTETTY PUTKI 1/4 x 3/8" | 20m AHLSELL A-TECH | R50812 | A-TECH KUPARIPUTKET P2 | V | KPL | 248.5 | KPL | 1 | 248.5
K | 7121007 | KUPARIPUTKI 3/4" ERISTETTY | 20 M AHLSELL | R5081A | A-TECH KUPARIPUTKET LA | V | ST | 421.2 | ST | 1 | 421.2
K | 7121035 | KUPARIPUTKI 3/8"x1/2"ERISTETTY | 20 M AHLSELL | R5081A | A-TECH KUPARIPUTKET LA | V | ST | 387.8 | M | 20 | 19.39
K | 7121046 | KUPARIPUTKI 3/8"X3/4" ERISTETT | 20M AHLSELL | R5081A | A-TECH KUPARIPUTKET LA | V | ST | 703 | ST | 1 | 703
K | 7260006 | A-TECH PALLOVENTT 5/8" BV16C | SCHRADER VENTTIILILLÄ | R50820 | INNOVA VARAOSAT P0 | V | STK | 43.34 | STK | 1 | 43.34
K | 7131346 | BALANCE IGZL KAUKOSÄÄDIN | 305001060023_L95016 | R5082B | INNOVA VARAOSAT LB | V | ST | 42.37 | ST | 1 | 42.37
K | 7131601 | SIIPI TITANIUM ULKO | ULKO,10333011 | R5082B | INNOVA VARAOSAT LB | E | ST | 12.72 | ST | 1 | 12.72
K | 7131602 | PUH.MOOT.TITANIUM | ULKO, 1501308519 | R5082B | INNOVA VARAOSAT LB | V | ST | 86.86 | ST | 1 | 86.86
K | 7145410 | MOOTTORI X/H09/121 SISÄYKSIKKÖ | FN10D-ZL 15013068 | R5082B | INNOVA VARAOSAT LB | E | ST | 109.1 | ST | 1 | 109.1
K | 7145439 | PUH. MOOT.BALANCE12 | SISÄ,15012146 | R5082B | INNOVA VARAOSAT LB | V | ST | 78.39 | ST | 1 | 78.39
K | 7145458 | PIIRIKORTTI H091/121NI | 30138800 SISÄYKSIKKÖ | R5082B | INNOVA VARAOSAT LB | E | ST | 152.1 | ST | 1 | 152.1
K | 7145459 | PIIRIKORTTI H091NO | 30138837 ULKOYKSIKKÖ | R5082B | INNOVA VARAOSAT LB | E | ST | 360.4 | ST | 1 | 360.4
K | 7145460 | PIIRIKORTTI HO121N0 | 30138839 ULKOYKSIKKÖ | R5082B | INNOVA VARAOSAT LB | E | ST | 411.9 | ST | 1 | 411.9
K | 7145461 | KAUKOSÄÄDIN H091,TITANIUM | 30510137 | R5082B | INNOVA VARAOSAT LB | V | ST | 83.9 | ST | 1 | 83.9
K | 7145494 | PUH.MOOTT.BALANCE 09 | SISÄ,150120874 | R5082B | INNOVA VARAOSAT LB | V | ST | 59.32 | ST | 1 | 59.32
K | 7145796 | INNOVA PIIRIKORTTI IWZA12NI | TITANIUM SISÄYKSIKKÖ | R5082B | INNOVA VARAOSAT LB | V | ST | 54 | ST | 1 | 54
K | 7145797 | INNOVA PIIRIKORTTI IWZANO-1 | TITANIUM ULKOYKSIKKÖ | R5082B | INNOVA VARAOSAT LB | V | ST | 93 | ST | 1 | 93
K | 7145868 | PUH.MOOT.TITANIUM | SISÄ,15012136 | R5082B | INNOVA VARAOSAT LB | V | ST | 173.2 | ST | 1 | 173.2
K | 7149182 | PIIRIKORTTI BALANCE 09 | SISÄ,300002060228 | R5082B | INNOVA VARAOSAT LB | V | ST | 98.16 | ST | 1 | 98.16
K | 7149183 | PIIRIKORTTI BALANCE 12 | SISÄ,300002060230 | R5082B | INNOVA VARAOSAT LB | V | ST | 98.16 | ST | 1 | 98.16
K | 7149188 | PIIRIKORTTI BALANCE 09 | ULKO, 300027060176 | R5082B | INNOVA VARAOSAT LB | V | ST | 243 | ST | 1 | 243
K | 7149189 | PIIRIKORTTI BALANCE 12 | ULKO,300027060161 | R5082B | INNOVA VARAOSAT LB | V | ST | 263.4 | ST | 1 | 263.4
K | 7149201 | PIIRIKORTTI PLATINUM | SISÄ,17122000035189 | R5082B | INNOVA VARAOSAT LB | V | ST | 122.2 | ST | 1 | 122.2
K | 7149204 | PUH.MOOT.PLATINUM | ULKO,11002015006761 | R5082B | INNOVA VARAOSAT LB | V | ST | 137.2 | ST | 1 | 137.2
K | 7149206 | PIIRIKORTTI PLATINUM | ULKO,17222000022208 | R5082B | INNOVA VARAOSAT LB | V | ST | 543 | ST | 1 | 543
K | 7149214 | PUH.MOOT.PLATINUM | SISÄ,11002015000051 | R5082B | INNOVA VARAOSAT LB | V | ST | 243.7 | ST | 1 | 243.7
K | 7149217 | SIIPI PLATINUM ULKO | ULKO,12100105000051 | R5082B | INNOVA VARAOSAT LB | V | ST | 71 | ST | 1 | 71
K | 7149349 | PUH.MOOTT.BALANCE 09,12 | ULKO,1501308511 | R5082B | INNOVA VARAOSAT LB | V | ST | 90.39 | ST | 1 | 90.39
K | 38185927 | INNOVA ULKOYKSIK IGZM218V2NO-1 | MULTI 1-2 FREE-MATCH 18 R32 | R50831 | INNOVA LÄMPÖPUMPUT P1 | V | ST | 1438 | ST | 1 | 1438
K | 38185929 | INNOVA ULKOYKSIK IGZM542V2NO-1 | MULTI 2-5 FREE-MATCH 42 R32 | R50831 | INNOVA LÄMPÖPUMPUT P1 | V | ST | 3400 | ST | 1 | 3400
K | 38185931 | INNOVA ULKOYKSIK IGZM428V2NO-1 | MULTI 2-4 FREE-MATCH 28 R32 | R50831 | INNOVA LÄMPÖPUMPUT P1 | V | ST | 2290 | ST | 1 | 2290
K | 7131319 | FILTER ASSY, IGZL12 | 1112246803 | R50831 | INNOVA LÄMPÖPUMPUT P1 | V | ST | 1.32 | ST | 1 | 1.32
K | 7131340 | BEARING, IGZCH09/12 IU | 26152022 | R50831 | INNOVA LÄMPÖPUMPUT P1 | V | ST | 30 | ST | 1 | 30
K | 7149174 | TEMP SENSOR ASSY, ALL INNOVA I | 3900031302 | R50831 | INNOVA LÄMPÖPUMPUT P1 | V | ST | 20 | ST | 1 | 20
K | 7149175 | DISPLAY BOARS, IGZL09/12 | 30565231 | R50831 | INNOVA LÄMPÖPUMPUT P1 | V | ST | 30 | ST | 1 | 30
K | 71582689 | NEW BALANCE KAUKOSÄÄDIN, IGZCH | 305001060060 | R50831 | INNOVA LÄMPÖPUMPUT P1 | V | KPL | 50 | KPL | 1 | 50
K | 71582692 | TITANIUMIN KAUKOSÄÄDIN | 305001000139_X18451 | R50831 | INNOVA LÄMPÖPUMPUT P1 | V | KPL | 60 | KPL | 1 | 60
K | 71582695 | FILTER ASSY, IGZL24 | 1101200703 | R50831 | INNOVA LÄMPÖPUMPUT P1 | V | KPL | 30 | KPL | 1 | 30
K | 71582697 | FILTER ASSY, IGZL09 | 1112221905 | R50831 | INNOVA LÄMPÖPUMPUT P1 | V | KPL | 30 | KPL | 1 | 30
K | 71582699 | FILTER ASSY, IGZCH09/12 | 111001060341 | R50831 | INNOVA LÄMPÖPUMPUT P1 | V | KPL | 30 | KPL | 1 | 30
K | 71582701 | BALANCE KAUKOSÄÄDIN | 305001060023_L95016 | R50831 | INNOVA LÄMPÖPUMPUT P1 | V | KPL | 50 | KPL | 1 | 50
K | 71582704 | FILTER ASSY, IGZCH18 | 111001060338 | R50831 | INNOVA LÄMPÖPUMPUT P1 | V | KPL | 30 | KPL | 1 | 30
K | 71582706 | FILTER ASSY, IGZCH24 | 1101200703 | R50831 | INNOVA LÄMPÖPUMPUT P1 | V | KPL | 30 | KPL | 1 | 30
K | 71582712 | FAN MOTOR, IGZCH09/12, |  | R50831 | INNOVA LÄMPÖPUMPUT P1 | V | KPL | 80 | KPL | 1 | 80
K | 71582714 | FAN MOTOR, IGZCH24, IWZA18/24 |  | R50831 | INNOVA LÄMPÖPUMPUT P1 | V | KPL | 100 | KPL | 1 | 100
K | 71582716 | WIFI MODUL, IGZL09 |  | R50831 | INNOVA LÄMPÖPUMPUT P1 | V | KPL | 60 | KPL | 1 | 60
K | 71582718 | MAINBOARD, IGZCH09/12 IU | 300002063326 | R50831 | INNOVA LÄMPÖPUMPUT P1 | V | KPL | 70 | KPL | 1 | 70
K | 71582720 | WIFI MODUL, IGZL12/18/24, IWZA |  | R50831 | INNOVA LÄMPÖPUMPUT P1 | V | KPL | 60 | KPL | 1 | 60
K | 71582722 | MAINBOARD, IGZCH18/24 IU | 300002063293 | R50831 | INNOVA LÄMPÖPUMPUT P1 | V | KPL | 70 | KPL | 1 | 70
K | 71582724 | WIFI MODUL, IGZCH ALL |  | R50831 | INNOVA LÄMPÖPUMPUT P1 | V | KPL | 60 | KPL | 1 | 60
K | 71582726 | FRONT PANEL ASSY, IGZL09 | 20022496_L95016 | R50831 | INNOVA LÄMPÖPUMPUT P1 | V | KPL | 40 | KPL | 1 | 40
K | 71582728 | FRONT PANEL ASSY, IGZL12 | 20022493_L95016 | R50831 | INNOVA LÄMPÖPUMPUT P1 | V | KPL | 40 | KPL | 1 | 40
K | 71582730 | DISPLAY BOARS, IGZCH ALL |  | R50831 | INNOVA LÄMPÖPUMPUT P1 | V | KPL | 35 | KPL | 1 | 35
K | 71582732 | FAN MOTOR, IGZCH18, IWZA09/12 | 15010406008801 | R50831 | INNOVA LÄMPÖPUMPUT P1 | V | KPL | 100 | KPL | 1 | 100
K | 71582734 | COLD PLASMA GENERATOR, IGZCH A | 43000106000202 | R50831 | INNOVA LÄMPÖPUMPUT P1 | V | KPL | 40 | KPL | 1 | 40
K | 71582736 | MAIN BOARD, IGZCH09 OU | 300027062824 | R50831 | INNOVA LÄMPÖPUMPUT P1 | V | KPL | 120 | KPL | 1 | 120
K | 71582805 | FAN MOTOR, IGZCH09/12/18, IGZL | 150104060095 | R50831 | INNOVA LÄMPÖPUMPUT P1 | V | KPL | 80 | KPL | 1 | 80
K | 71582808 | MAIN BOARD, IGZCH12 OU | 300027062874 | R50831 | INNOVA LÄMPÖPUMPUT P1 | V | KPL | 120 | KPL | 1 | 120
K | 71582810 | FAN MOTOR, IGZCH24 OU | 1501506409 | R50831 | INNOVA LÄMPÖPUMPUT P1 | V | KPL | 100 | KPL | 1 | 100
K | 71582812 | MAIN BOARD, IGZCH18 OU | 300027062975 | R50831 | INNOVA LÄMPÖPUMPUT P1 | V | KPL | 140 | KPL | 1 | 140
K | 71582814 | ELECTRICAL HEATER CHASSIS, IGZ | 7651000423 | R50831 | INNOVA LÄMPÖPUMPUT P1 | V | KPL | 25 | KPL | 1 | 25
K | 71582816 | MAIN BOARD, IGZCH24 OU | 300027061765 | R50831 | INNOVA LÄMPÖPUMPUT P1 | V | KPL | 160 | KPL | 1 | 160
K | 71582818 | ELECTRICAL HEATER CHASSIS, IGZ | 765100049 | R50831 | INNOVA LÄMPÖPUMPUT P1 | V | KPL | 25 | KPL | 1 | 25
K | 71582820 | FILTER ASSY, IWZA09/12/IGZL18 | 1112208906 | R50831 | INNOVA LÄMPÖPUMPUT P1 | V | KPL | 30 | KPL | 1 | 30
K | 71582822 | TEMP SENSOR ASSY, IGZCH09/12 O | 3900030811 | R50831 | INNOVA LÄMPÖPUMPUT P1 | V | KPL | 30 | KPL | 1 | 30
K | 71582824 | AXIAL FLOW FAN, IGZCH09/12 OU | 10333428 | R50831 | INNOVA LÄMPÖPUMPUT P1 | V | KPL | 50 | KPL | 1 | 50
K | 71582826 | AXIAL FLOW FAN, IGZCH18 OU | 103002060015 | R50831 | INNOVA LÄMPÖPUMPUT P1 | V | KPL | 50 | KPL | 1 | 50
K | 71582828 | AXIAL FLOW FAN, IGZCH24 OU | 10335262 | R50831 | INNOVA LÄMPÖPUMPUT P1 | V | KPL | 50 | KPL | 1 | 50
K | 7687053 | INNOVA ILP IGZL 09 NI/NO | BALANCE R32 ILMALÄMPÖPUMPPU | R50831 | INNOVA LÄMPÖPUMPUT P1 | E | KPL | 1356 | KPL | 1 | 1356
K | 7687054 | INNOVA ILP IGZL 12 NI/NO | BALANCE R32 ILMALÄMPÖPUMPPU | R50831 | INNOVA LÄMPÖPUMPUT P1 | E | KPL | 1480 | KPL | 1 | 1480
K | 7687055 | INNOVA ILP IGZL 18 NI/NO | BALANCE R32 ILMALÄMPÖPUMPPU | R50832 | INNOVA LÄMPÖPUMPUT P2 | E | KPL | 1900 | KPL | 1 | 1900
K | 7687056 | INNOVA ILP IGZL 24 NI/NO | BALANCE R32 ILMALÄMPÖPUMPPU | R50832 | INNOVA LÄMPÖPUMPUT P2 | E | KPL | 2294 | KPL | 1 | 2294
K | 7687062 | INNOVA ILP IWZA12 NI/NO | TITANIUM R32 ILMALÄMPÖPUMPPU | R50832 | INNOVA LÄMPÖPUMPUT P2 | E | KPL | 1972 | KPL | 1 | 1972
K | 7687063 | INNOVA MULTISPLIT IGZM218 | 2 kpl IGZL 09 SISÄYKSIKKÖÄ | R50832 | INNOVA LÄMPÖPUMPUT P2 | E | KPL | 2818 | KPL | 1 | 2818
K | 7687064 | INNOVA BREEZE 09 | IMZF09NI,IMZF09NO | R50832 | INNOVA LÄMPÖPUMPUT P2 | E | KPL | 998 | KPL | 1 | 998
K | 7687065 | INNOVA ILP IWZA09 NI/NO | TITANIUM R32 ILMALÄMPÖPUMPPU | R50832 | INNOVA LÄMPÖPUMPUT P2 | E | KPL | 1948 | KPL | 1 | 1948
K | 7687066 | INNOVA BREEZE 12 | IMZF12NI,IMZF12NO | R50832 | INNOVA LÄMPÖPUMPUT P2 | E | KPL | 1130 | KPL | 1 | 1130
K | 7124145 | INNOVA WIFI OHJAIN PLATINUM | SERIES | R50840 | INNOVA ILP P0 | V | STK | 1.01 | STK | 1 | 1.01
K | 7125130 | INNOVA ULKOYKSIKKÖ IGZM218NO-1 | MULTI 1-2 FREE-MATCH 18 R32 | R50841 | INNOVA ILP P1 | V | ST | 2060 | STK | 1 | 2060
K | 7124082 | INNOVA SISÄYKSIKKÖ IGZL09NI-1 | BALANCE SEINÄ R32 WIFI | R50842 | INNOVA ILP P2 | V | STK | 453.1 | STK | 1 | 453.1
K | 7124083 | INNOVA ULKOYKSIKKÖ IGZL09NO-1 | BALANCE R32 WIFI | R50842 | INNOVA ILP P2 | V | STK | 917 | STK | 1 | 917
K | 7124085 | INNOVA SISÄYKSIKKÖ IGZL12NI-1 | BALANCE SEINÄ R32 WIFI | R50842 | INNOVA ILP P2 | V | STK | 496 | STK | 1 | 496
K | 7124086 | INNOVA ULKOYKSIKKÖ IGZL12NO-1 | BALANCE R32 WIFI | R50842 | INNOVA ILP P2 | V | STK | 1000 | STK | 1 | 1000
K | 7124088 | INNOVA SISÄYKSIKKÖ IGZL18NI-1 | BALANCE SEINÄ R32 WIFI | R50842 | INNOVA ILP P2 | V | STK | 546 | STK | 1 | 546
K | 7124089 | INNOVA ULKOYKSIKKÖ IGZL18NO-1 | BALANCE R32 WIFI | R50842 | INNOVA ILP P2 | V | STK | 1375 | STK | 1 | 1375
K | 7124091 | INNOVA SISÄYKSIKKÖ IGZL24NI-1 | BALANCE SEINÄ R32 WIFI | R50842 | INNOVA ILP P2 | V | STK | 672 | STK | 1 | 672
K | 7124092 | INNOVA ULKOYKSIKKÖ IGZL24NO-1 | BALANCE R32 WIFI | R50842 | INNOVA ILP P2 | V | STK | 1647 | STK | 1 | 1647
K | 7124120 | INNOVA ULKOYKS..IWZA09NO-1 | TITANIUM R32 | R50842 | INNOVA ILP P2 | V | STK | 1409 | STK | 1 | 1409
K | 7124121 | INNOVA SISÄYKS.IWZA09NI-1 | TITANIUM R32 | R50842 | INNOVA ILP P2 | V | STK | 559 | STK | 1 | 559
K | 7124123 | INNOVA ULKOYKS..IWZA12NO-1 | TITANIUM R32 | R50842 | INNOVA ILP P2 | V | STK | 1435 | STK | 1 | 1435
K | 7124124 | INNOVA SISÄYKS.IWZA12NI-1 | TITANIUM R32 | R50842 | INNOVA ILP P2 | V | STK | 559 | STK | 1 | 559
K | 7124126 | INNOVA ULKOYKS.IWZA18NO-2 | Titanium 18 R32 | R50842 | INNOVA ILP P2 | V | STK | 1781.55 | STK | 1 | 1781.55
K | 7124127 | INNOVA SISÄSYKS.IWZA18NI-2 | Titanium 18 R32 | R50842 | INNOVA ILP P2 | V | STK | 623.7 | STK | 1 | 623.7
K | 7130180 | INNOVA ULKOYKS.IGZF09NO-1 | Classic 2.0 09 R32 | R50842 | INNOVA ILP P2 | V | ST | 1293.86 | ST | 1 | 1293.86
K | 7130181 | INNOVA SISÄYKS.IGZF09NI-1 | Classic 2.0 09 R32 | R50842 | INNOVA ILP P2 | V | ST | 454.05 | ST | 1 | 454.05
K | 7130182 | INNOVA ULKOYKS.IGZF12NO-1 | Classic 2.0 12 R32 | R50842 | INNOVA ILP P2 | V | ST | 1398.3 | ST | 1 | 1398.3
K | 7130183 | INNOVA SISÄYKS.IGZF12NI-1 | Classic 2.0 12 R32 | R50842 | INNOVA ILP P2 | V | ST | 449.25 | ST | 1 | 449.25
K | 7135243 | INNOVA SISÄYKSIKKÖ IGZCH09NI-1 | BALANCE 09 SEINÄ R32 WIFI V2 | R50842 | INNOVA ILP P2 | V | ST | 453 | ST | 1 | 453
K | 7135244 | INNOVA ULKOYKSIKKÖ IGZCH09NO-1 | BALANCE 09 ULKO V2 | R50842 | INNOVA ILP P2 | V | ST | 172.6 | ST | 1 | 172.6
K | 7135245 | INNOVA SISÄYKSIKKÖ IGZCH12NI-1 | BALANCE 12 SEINÄ R32 WIFI V2 | R50842 | INNOVA ILP P2 | V | ST | 94.13 | ST | 1 | 94.13
K | 7135246 | INNOVA ULKOYKSIKKÖ IGZCH12NO-1 | BALANCE 12 ULKO V2 | R50842 | INNOVA ILP P2 | V | ST | 1000 | ST | 1 | 1000
K | 7135247 | INNOVA SISÄYKSIKKÖ IGZCH18NI-1 | BALANCE 18 SEINÄ R32 WIFI V2 | R50842 | INNOVA ILP P2 | V | ST | 547 | ST | 1 | 547
K | 7135248 | INNOVA ULKOYKSIKKÖ IGZCH18NO-1 | BALANCE 18 ULKO V2 | R50842 | INNOVA ILP P2 | V | ST | 1375 | ST | 1 | 1375
K | 7135249 | INNOVA SISÄYKSIKKÖ IGZCH24NI-1 | BALANCE 24 SEINÄ R32 WIFI V2 | R50842 | INNOVA ILP P2 | V | ST | 672 | ST | 1 | 672
K | 7135250 | INNOVA ULKOYKSIKKÖ IGZCH24NO-1 | BALANCE 24 ULKO V2 | R50842 | INNOVA ILP P2 | V | ST | 1647 | ST | 1 | 1647
K | 766610900 | KORKKITEIPPI KMP | PT-1 3mm x 50mm x 9m 12/ltk | R50900 | PARKER TUOTTEET P0 | V | RLL | 96.29 | RLL | 1 | 96.29
K | 766611060 | ERISTETEIPPI K601 (K501) | 3mm x 50mm x 10m (24/LTK) | R50900 | PARKER TUOTTEET P0 | V | RLL | 36.43 | RLL | 1 | 36.43
K | 766611062 | ERISTETEIPPI K602 | 3mm x 25mm x 10m (48/LTK) | R5090A | PARKER TUOTTEET LA | V | RLL | 17.82 | RLL | 1 | 17.82
K | 763497900 | ASC-5-4 JAKOKAPPALE |  | R5090B | PARKER TUOTTEET LB | E | KPL | 67.56 | KPL | 1 | 67.56
K | 763498000 | ASC-7-4 JAKOKAPPALE |  | R5090B | PARKER TUOTTEET LB | V | KPL | 95.67 | KPL | 1 | 95.67
K | 763498100 | ASC-9-5 JAKOKAPPALE |  | R5090B | PARKER TUOTTEET LB | V | KPL | 8.96 | KPL | 1 | 8.96
K | 763511000 | RPE-48-BD HUOPASUODATIN |  | R5090B | PARKER TUOTTEET LB | V | KPL | 55.76 | KPL | 1 | 55.76
K | 764103100 | WEU 032F (PR032) KUIVAIN | MUTTERILIITÄNTÄ | R5090B | PARKER TUOTTEET LB | V | KPL | 30.14 | KPL | 1 | 30.14
K | 764103800 | WEU 303F (PR303) KUIVAIN | MUTTERILIITÄNTÄ | R5090B | PARKER TUOTTEET LB | V | KPL | 100.8 | KPL | 1 | 100.8
K | 764103900 | WEU 304F (PR304) KUIVAIN | MUTTERILIITÄNTÄ | R5090B | PARKER TUOTTEET LB | V | KPL | 114.9 | KPL | 1 | 114.9
K | 764103920 | WEU 304S (PR304S) KUIVAIN | JUOTETTAVA | R5090B | PARKER TUOTTEET LB | V | KPL | 62.9 | KPL | 1 | 62.9
K | 764104000 | WEU 305F KUIVAIN (PR305) | MUTTERILIITÄNTÄ | R5090B | PARKER TUOTTEET LB | V | KPL | 119.4 | KPL | 1 | 119.4
K | 764104020 | WEU 305S KUIVAIN (PR305S) | JUOTETTAVA | R5090B | PARKER TUOTTEET LB | E | KPL | 79.84 | KPL | 1 | 79.84
K | 764104100 | WEU 414F KUIVAIN (PR414) | MUTTERILIITÄNTÄ | R5090B | PARKER TUOTTEET LB | V | KPL | 110.1 | KPL | 1 | 110.1
K | 764104120 | WEU 414S KUIVAIN (PR414S) | JUOTETTAVA | R5090B | PARKER TUOTTEET LB | V | KPL | 106.9 | KPL | 1 | 106.9
K | 764104220 | WEU 415S KUIVAIN (PR415S) | JUOTETTAVA | R5090B | PARKER TUOTTEET LB | E | KPL | 127.4 | KPL | 1 | 127.4
K | 764104320 | WEU 757S KUIVAIN (PR757S) | JUOTETTAVA | R5090B | PARKER TUOTTEET LB | E | KPL | 212.2 | KPL | 1 | 212.2
K | 764131350 | VS-32H KUIVAINPANOS |  | R5090B | PARKER TUOTTEET LB | E | KPL | 40.04 | KPL | 1 | 40.04
K | 764131400 | VS48SC KUIVAIN PANOS | PALAMISJÄTE 12/ltk | R5090B | PARKER TUOTTEET LB | E | KPL | 48.73 | KPL | 1 | 48.73
K | 766610200 | PP36V PERMAGUM TIIVISTENAUHA | 12/LTK TIIVISTEMASSA | R5090B | PARKER TUOTTEET LB | V | RLL | 84.06 | RLL | 1 | 84.06
K | 766610300 | PP22 1 kg PERMAGUM SLUGS | TIIVISTEMASSA | R5090B | PARKER TUOTTEET LB | V | KPL | 78 | KPL | 1 | 78
K | 766610500 | PM21 1gall THERMAL MASTIC | LÄMMÖNSIIRTOPASTA | R5090B | PARKER TUOTTEET LB | E | KPL | 245.4 | KPL | 1 | 245.4
K | 767004000 | ZOOMLOCK PURISTUSPIHTI | PZK-TKO, Akulla | R5090B | PARKER TUOTTEET LB | E | KPL | 5280 | KPL | 1 | 5280
K | 767004001 | ZOOMLOCK PURISTUSPIHTI | PZK-TKO 15kN , ILMAN AKKUA | R5090B | PARKER TUOTTEET LB | V | KPL | 3160 | KPL | 1 | 3160
K | 767004002 | ZOOMLOCK SYVYYS MITTA | PZK-IDGM, METALI | R5090B | PARKER TUOTTEET LB | V | KPL | 18.56 | KPL | 1 | 18.56
K | 767004003 | ZOOMLOCK SYVYYSMITTA | PZK-IDGP MUOVI | R5090B | PARKER TUOTTEET LB | V | KPL | 25.99 | KPL | 1 | 25.99
K | 767004004 | ZOOMLOCK 1/4" LEUKA KLAUKE | PZK-J4 | R5090B | PARKER TUOTTEET LB | V | KPL | 520 | KPL | 1 | 520
K | 767004006 | ZOOMLOCK 3/8" LEUKA KLAUKE | PZK-J6 | R5090B | PARKER TUOTTEET LB | V | KPL | 520 | KPL | 1 | 520
K | 767004007 | ZOOMLOCK 1/2" LEUKA KLAUKE | PZK-J8 | R5090B | PARKER TUOTTEET LB | V | KPL | 520 | KPL | 1 | 520
K | 767004008 | ZOOMLOCK 5/8" LEUKA KLAUKE | PZK-J10 | R5090B | PARKER TUOTTEET LB | E | KPL | 520 | KPL | 1 | 520
K | 767004009 | ZOOMLOCK 3/4" LEUKA KLAUKE | PZK-J12 | R5090B | PARKER TUOTTEET LB | V | KPL | 520 | KPL | 1 | 520
K | 767004010 | ZOOMLOCK 7/8" LEUKA KLAUKE | PZK-J14 | R5090B | PARKER TUOTTEET LB | V | KPL | 520 | KPL | 1 | 520
K | 767004011 | ZOOMLOCK 1 1/8" LEUKA KLAUKE | PZK-J18 | R5090B | PARKER TUOTTEET LB | V | KPL | 520 | KPL | 1 | 520
K | 767004020 | ZOOMLOCK PURISTUSMUHVI 1/4" | PZK-C4-HNBR | R5090B | PARKER TUOTTEET LB | E | KPL | 9.4 | KPL | 1 | 9.4
K | 767004022 | ZOOMLOCK PURISTUSMUHVI 3/8" | PZK-C6-HNBR | R5090B | PARKER TUOTTEET LB | V | KPL | 13.7 | KPL | 1 | 13.7
K | 767004023 | ZOOMLOCK PURISTUSMUHVI 1/2" | PZK-C8-HNBR | R5090B | PARKER TUOTTEET LB | E | KPL | 14.74 | KPL | 1 | 14.74
K | 767004024 | ZOOMLOCK PURISTUSMUHVI 5/8" | PZK-C10-HNBR | R5090B | PARKER TUOTTEET LB | E | KPL | 18.94 | KPL | 1 | 18.94
K | 767004025 | ZOOMLOCK PURISTUSMUHVI 3/4" | PZK-C12-HNBR | R5090B | PARKER TUOTTEET LB | V | KPL | 22.76 | KPL | 1 | 22.76
K | 767004026 | ZOOMLOCK LIUKUMUHVI 1/4" | PZK-RC4-HNBR | R5090B | PARKER TUOTTEET LB | V | KPL | 23.95 | KPL | 1 | 23.95
K | 767004028 | ZOOMLOCK LIUKUMUHVI 3/8" | PZK-RC6-HNBR | R5090B | PARKER TUOTTEET LB | E | KPL | 21.27 | KPL | 1 | 21.27
K | 767004029 | ZOOMLOCK LIUKUMUHVI 1/2" | PZK-RC8-HNBR | R5090B | PARKER TUOTTEET LB | V | KPL | 24.02 | KPL | 1 | 24.02
K | 767004030 | ZOOMLOCK LIUKUMUHVI 5/8" | PZK-RC10-HNBR | R5090B | PARKER TUOTTEET LB | E | KPL | 27.92 | KPL | 1 | 27.92
K | 767004031 | ZOOMLOCK LIUKUMUHVI 3/4" | PZK-RC12-HNBR | R5090B | PARKER TUOTTEET LB | V | KPL | 35.3 | KPL | 1 | 35.3
K | 767004032 | ZOOMLOCK KÄYRÄ 90° 1/4" | PZK-90E4-HNBR | R5090B | PARKER TUOTTEET LB | E | KPL | 16.6 | KPL | 1 | 16.6
K | 767004034 | ZOOMLOCK KÄYRÄ 90° 3/8" | PZK-90E6-HNBR | R5090B | PARKER TUOTTEET LB | E | KPL | 23.69 | KPL | 1 | 23.69
K | 767004035 | ZOOMLOCK KÄYRÄ 90° 1/2" | PZK-90E8-HNBR | R5090B | PARKER TUOTTEET LB | E | KPL | 26.29 | KPL | 1 | 26.29
K | 767004036 | ZOOMLOCK KÄYRÄ 90° 5/8" | PZK-90E10-HNBR | R5090B | PARKER TUOTTEET LB | E | KPL | 27.06 | KPL | 1 | 27.06
K | 767004037 | ZOOMLOCK KÄYRÄ 90° 3/4" | PZK-90E12-HNBR | R5090B | PARKER TUOTTEET LB | E | KPL | 31.26 | KPL | 1 | 31.26
K | 767004038 | ZOOMLOCK T-KAPPALE 3/8" | PZK-T6-HNBR | R5090B | PARKER TUOTTEET LB | V | KPL | 37.31 | KPL | 1 | 37.31
K | 767004039 | ZOOMLOCK T-KAPPALE 1/2" | PZK-T8-HNBR | R5090B | PARKER TUOTTEET LB | V | KPL | 40.58 | KPL | 1 | 40.58
K | 767004040 | ZOOMLOCK T-KAPPALE 5/8" | PZK-T10-HNBR | R5090B | PARKER TUOTTEET LB | V | KPL | 42.88 | KPL | 1 | 42.88
K | 767004041 | ZOOMLOCK T-KAPPALE 3/4" | PZK-T12-HNBR | R5090B | PARKER TUOTTEET LB | V | KPL | 47.63 | KPL | 1 | 47.63
K | 767004042 | ZOOMLOCK SUPISTUS 3/8"-1/4" | PZK-R64-HNBR | R5090B | PARKER TUOTTEET LB | E | KPL | 27.4 | KPL | 1 | 27.4
K | 767004043 | ZOOMLOCK SUPISTUS 1/2"-1/4" | PZK-R84-HNBR | R5090B | PARKER TUOTTEET LB | V | KPL | 28.44 | KPL | 1 | 28.44
K | 767004044 | ZOOMLOCK SUPISTUS 1/2"-3/8" | PZK-R86-HNBR | R5090B | PARKER TUOTTEET LB | E | KPL | 29.63 | KPL | 1 | 29.63
K | 767004045 | ZOOMLOCK SUPISTUS 5/8"-1/4" | PZK-R104-HNBR | R5090B | PARKER TUOTTEET LB | V | KPL | 29.33 | KPL | 1 | 29.33
K | 767004046 | ZOOMLOCK SUPISTUS 5/8"-3/8" | PZK-R106-HNBR | R5090B | PARKER TUOTTEET LB | V | KPL | 30.11 | KPL | 1 | 30.11
K | 767004047 | ZOOMLOCK SUPISTUS 5/8"-1/2" | PZK-R108-HNBR | R5090B | PARKER TUOTTEET LB | E | KPL | 31.33 | KPL | 1 | 31.33
K | 767004048 | ZOOMLOCK SUPISTUS 3/4"-1/2" | PZK-R128-HNBR | R5090B | PARKER TUOTTEET LB | V | KPL | 30.48 | KPL | 1 | 30.48
K | 767004049 | ZOOMLOCK SUPISTUS 3/4"-5/8" | PZK-R1210-HNBR | R5090B | PARKER TUOTTEET LB | V | KPL | 31.7 | KPL | 1 | 31.7
K | 767004050 | ZOOMLOCK HATTU 1/4" | PZK-CP4-HNBR | R5090B | PARKER TUOTTEET LB | V | KPL | 11.99 | KPL | 1 | 11.99
K | 767004052 | ZOOMLOCK HATTU 3/8" | PZK-CP6-HNBR | R5090B | PARKER TUOTTEET LB | V | KPL | 16.82 | KPL | 1 | 16.82
K | 767004053 | ZOOMLOCK HATTU 1/2" | PZK-CP8-HNBR | R5090B | PARKER TUOTTEET LB | V | KPL | 19.72 | KPL | 1 | 19.72
K | 767004054 | ZOOMLOCK HATTU 5/8" | PZK-CP10-HNBR | R5090B | PARKER TUOTTEET LB | V | KPL | 21.65 | KPL | 1 | 21.65
K | 767004055 | ZOOMLOCK HATTU 3/4" | PZK-CP12-HNBR | R5090B | PARKER TUOTTEET LB | V | KPL | 24.76 | KPL | 1 | 24.76
K | 767004056 | ZOOMLOCK LAIPPAMUTTERI 1/4" | PZK-FP4-HNBR | R5090B | PARKER TUOTTEET LB | E | KPL | 21.5 | KPL | 1 | 21.5
K | 767004057 | ZOOMLOCK LAIPPAMUTTERI 3/8" | PZK-FP6-HNBR | R5090B | PARKER TUOTTEET LB | E | KPL | 21.76 | KPL | 1 | 21.76
K | 767004058 | ZOOMLOCK LAIPPAMUTTERI 1/2" | PZK-FP8-HNBR | R5090B | PARKER TUOTTEET LB | V | KPL | 26.32 | KPL | 1 | 26.32
K | 767004059 | ZOOMLOCK LAIPPAMUTTERI 5/8" | PZK-F10-HNBR | R5090B | PARKER TUOTTEET LB | E | KPL | 29.33 | KPL | 1 | 29.33
K | 767004060 | ZOOMLOCK LAIPPAMUTTERI 3/4" | PZK-F12-HNBR | R5090B | PARKER TUOTTEET LB | V | KPL | 40.32 | KPL | 1 | 40.32
K | 767004061 | ZOOMLOCK AKKU MAKITA BL1840B |  | R5090B | PARKER TUOTTEET LB | E | KPL | 250.8 | KPL | 1 | 250.8
K | 767004062 | ZOOMLOCK AKKULATURI | MAKITA DC18RC | R5090B | PARKER TUOTTEET LB | E | KPL | 240.8 | KPL | 1 | 240.8
K | 767004063 | ZOOMLOCK PURISTUSMUHVI 7/8" | PZK-C14-HNBR | R5090B | PARKER TUOTTEET LB | V | KPL | 31.59 | KPL | 1 | 31.59
K | 767004064 | ZOOMLOCK PURISTUSMUHVI 1 1/8" | PZK-C18-HNBR | R5090B | PARKER TUOTTEET LB | V | KPL | 37.9 | KPL | 1 | 37.9
K | 767004065 | ZOOMLOCK LIUKUMUHVI 7/8" | PZK-RC14-HNBR | R5090B | PARKER TUOTTEET LB | V | KPL | 38.27 | KPL | 1 | 38.27
K | 767004066 | ZOOMLOCK LIUKUMUHVI 1 1/8" | PZK-RC18-HNBR | R5090B | PARKER TUOTTEET LB | V | KPL | 47.07 | KPL | 1 | 47.07
K | 767004067 | ZOOMLOCK KÄYRÄ 90° 7/8" | PZK-90E14-HNBR | R5090B | PARKER TUOTTEET LB | V | KPL | 33.52 | KPL | 1 | 33.52
K | 767004068 | ZOOMLOCK KÄYRÄ 90° 1 1/8" | PZK-90E18-HNBR | R5090B | PARKER TUOTTEET LB | V | KPL | 44.81 | KPL | 1 | 44.81
K | 767004069 | ZOOMLOCK T-KAPPALE 7/8" | PZK-T14-HNBR | R5090B | PARKER TUOTTEET LB | V | KPL | 53.86 | KPL | 1 | 53.86
K | 767004070 | ZOOMLOCK T-KAPPALE 1 1/8" | PZK-T18-HNBR | R5090B | PARKER TUOTTEET LB | V | KPL | 69.45 | KPL | 1 | 69.45
K | 767004071 | ZOOMLOCK SUPISTUS 7/8" - 1/2" | PZK-R148-HNBR | R5090B | PARKER TUOTTEET LB | E | KPL | 34.86 | KPL | 1 | 34.86
K | 767004072 | ZOOMLOCK SUPISTUS 7/8" - 5/8" | PZK-R1410-HNBR | R5090B | PARKER TUOTTEET LB | E | KPL | 35.56 | KPL | 1 | 35.56
K | 767004073 | ZOOMLOCK SUPISTUS 7/8" - 3/4" | PZK-R1412-HNBR | R5090B | PARKER TUOTTEET LB | E | KPL | 39.76 | KPL | 1 | 39.76
K | 767004074 | ZOOMLOCK SUPISTUS 1 1/8" - 1/2 | PZK-R188-HNBR | R5090B | PARKER TUOTTEET LB | E | KPL | 55.2 | KPL | 1 | 55.2
K | 767004075 | ZOOMLOCK SUPISTUS 1 1/8" - 5/8 | PZK-R1810-HNBR | R5090B | PARKER TUOTTEET LB | E | KPL | 44.96 | KPL | 1 | 44.96
K | 767004076 | ZOOMLOCK SUPISTUS 1 1/8" - 3/4 | PZK-R1812-HNBR | R5090B | PARKER TUOTTEET LB | E | KPL | 41.43 | KPL | 1 | 41.43
K | 767004077 | ZOOMLOCK SUPISTUS 1 1/8"-7/8" | PZK-R1814-HNBR | R5090B | PARKER TUOTTEET LB | V | KPL | 48.22 | KPL | 1 | 48.22
K | 767004078 | ZOOMLOCK HATTU 7/8" | PZK-CP14-HNBR | R5090B | PARKER TUOTTEET LB | E | KPL | 26.84 | KPL | 1 | 26.84
K | 767004079 | ZOOMLOCK HATTU 1 1/8" | PZK-CP18-HNBR | R5090B | PARKER TUOTTEET LB | E | KPL | 29.96 | KPL | 1 | 29.96
K | 769005161 | SMART SERVICE TOOL KIT | 953495 | R5090B | PARKER TUOTTEET LB | V | KPL | 1757 | KPL | 1 | 1757
K | 1182937 | 1/2"-1/4"SUPISTUS SISÄ-SISÄ | MAXI-PRO MPA5240 0040201 | R51100 | MAXIPRO OSAT | V | ST | 31.69 | ST | 1 | 31.69
K | 1182945 | 1/4" PITKÄMUHVI | MAXI-PRO MPA5275 L0020001 | R51100 | MAXIPRO OSAT | V | ST | 27.66 | ST | 1 | 27.66
K | 1182946 | 3/8" PITKÄMUHVI | MAXI-PRO MPA5275 L0030001 | R51100 | MAXIPRO OSAT | V | ST | 32.28 | ST | 1 | 32.28
K | 1182947 | 1/2" PITKÄMUHVI | MAXI-PRO MPA5275 L0040001 | R51100 | MAXIPRO OSAT | V | ST | 24.72 | ST | 1 | 24.72
K | 1182948 | 5/8" PITKÄMUHVI | MAXI-PRO MPA5275 L0050001 | R51100 | MAXIPRO OSAT | V | ST | 30.44 | ST | 1 | 30.44
K | 1182949 | 3/4" PITKÄMUHVI | MAXI-PRO MPA5275 L0060001 | R51100 | MAXIPRO OSAT | V | ST | 33.59 | ST | 1 | 33.59
K | 1182950 | 7/8" PITKÄMUHVI | MAXI-PRO MPA5275 L0070001 | R51100 | MAXIPRO OSAT | V | ST | 43.07 | ST | 1 | 43.07
K | 1182952 | 1 1/8" PITKÄMUHVI | MAXI-PRO MPA5275 L0090001 | R51100 | MAXIPRO OSAT | V | ST | 59.13 | ST | 1 | 59.13
K | 1185708 | 1 3/8" T-KAPPALE | MAXI-PRO MPA5T 011111101 | R51100 | MAXIPRO OSAT | E | ST | 105.9 | ST | 1 | 105.9
K | 1189597 | 90° 1 3/8" KAARI ULKO-SISÄ | MAXI-PRO MPA5001 0110001 | R51100 | MAXIPRO OSAT | E | ST | 97.77 | ST | 1 | 97.77
K | 1189606 | 90° 1 3/8" KÄYRÄ | MAXI-PRO MPA5002 0110001 | R51100 | MAXIPRO OSAT | E | ST | 69.83 | ST | 1 | 69.83
K | 1189615 | 45° 1 3/8" KAARI | MAXI-PRO MPA5041 0110001 | R51100 | MAXIPRO OSAT | V | ST | 96.94 | ST | 1 | 96.94
K | 1739827 | ÖLJY 100 ML | MAXI-PRO MPABPSOIL100ML | R51100 | MAXIPRO OSAT | V | ST | 31.89 | ST | 1 | 31.89
K | 1752743 | 3/8"-1/4"SUPISTUS SISÄ-SISÄ | MAXI-PRO MPA5240 0030201 | R51100 | MAXIPRO OSAT | V | ST | 30.03 | ST | 1 | 30.03
K | 1752761 | 1 3/8"-7/8"SUPISTUS SISÄ-SISÄ | MAXI-PRO MPA5240 0110701 | R51100 | MAXIPRO OSAT | E | ST | 72.69 | ST | 1 | 72.69
K | 1752762 | 1 3/8"-1 1/8"SUPIST SISÄ-SISÄ | MAXI-PRO MPA5240 0110901 | R51100 | MAXIPRO OSAT | E | ST | 77.96 | ST | 1 | 77.96
K | 1752780 | 1 3/8"-7/8"SUPISTUS ULKO-SISÄ | MAXI-PRO MPA5243 0110701 | R51100 | MAXIPRO OSAT | E | ST | 68.8 | ST | 1 | 68.8
K | 1752781 | 1 3/8"-1 1/8"SUPIST ULKO-SISÄ | MAXI-PRO MPA5243 0110901 | R51100 | MAXIPRO OSAT | E | ST | 82.15 | ST | 1 | 82.15
K | 1757813 | 1 3/8" HATTU | MAXI-PRO MPA5301 0110001 | R51100 | MAXIPRO OSAT | V | ST | 56.6 | ST | 1 | 56.6
K | 18005800 | 1/4" PURISTUSMUHVI | MAXI-PRO MPA5270 0020001 | R51100 | MAXIPRO OSAT | V | STK | 19.92 | STK | 1 | 19.92
K | 18005801 | 3/8" PURISTUSMUHVI | MAXI-PRO MPA5270 0030001 | R51100 | MAXIPRO OSAT | V | STK | 21.74 | STK | 1 | 21.74
K | 18005802 | 1/2" PURISTUSMUHVI | MAXI-PRO MPA5270 0040001 | R51100 | MAXIPRO OSAT | V | STK | 21.74 | STK | 1 | 21.74
K | 18005803 | 5/8" PURISTUSMUHVI | MAXI-PRO MPA5270 0050001 | R51100 | MAXIPRO OSAT | V | STK | 22.64 | STK | 1 | 22.64
K | 18005804 | 3/4" PURISTUSMUHVI | MAXI-PRO MPA5270 0060001 | R51100 | MAXIPRO OSAT | V | STK | 24.45 | STK | 1 | 24.45
K | 18005806 | 7/8" PURISTUSMUHVI | MAXI-PRO MPA5270 0070001 | R51100 | MAXIPRO OSAT | V | STK | 26.72 | STK | 1 | 26.72
K | 18005807 | 1 1/8" PURISTUSMUHVI | MAXI-PRO MPA5270 0090001 | R51100 | MAXIPRO OSAT | V | STK | 32.61 | STK | 1 | 32.61
K | 18005808 | 90° 1/4" KÄYRÄ | MAXI-PRO MPA5002 0020001 | R51100 | MAXIPRO OSAT | V | STK | 28.08 | STK | 1 | 28.08
K | 18005809 | 90° 3/8" KÄYRÄ | MAXI-PRO MPA5002 0030001 | R51100 | MAXIPRO OSAT | V | STK | 28.98 | STK | 1 | 28.98
K | 18005810 | 90° 1/2" KÄYRÄ | MAXI-PRO MPA5002 0040001 | R51100 | MAXIPRO OSAT | V | STK | 30.8 | STK | 1 | 30.8
K | 18005811 | 90° 5/8" KÄYRÄ | MAXI-PRO MPA5002 0050001 | R51100 | MAXIPRO OSAT | V | STK | 33.97 | STK | 1 | 33.97
K | 18005812 | 90° 3/4" KÄYRÄ | MAXI-PRO MPA5002 0060001 | R51100 | MAXIPRO OSAT | V | STK | 37.58 | STK | 1 | 37.58
K | 18005813 | 90° 7/8" KÄYRÄ | MAXI-PRO MPA5002 0070001 | R51100 | MAXIPRO OSAT | V | STK | 38.94 | STK | 1 | 38.94
K | 18005814 | 90° 1 1/8" KÄYRÄ | MAXI-PRO MPA5002 0090001 | R51100 | MAXIPRO OSAT | V | STK | 47.1 | STK | 1 | 47.1
K | 18005815 | 90° 3/8" KAARI ULKO-SISÄ | MAXI-PRO MPA5001 0030001 | R51100 | MAXIPRO OSAT | V | STK | 22.64 | STK | 1 | 22.64
K | 18005816 | 90° 1/2" KAARI ULKO-SISÄ | MAXI-PRO MPA5001 0040001 | R51100 | MAXIPRO OSAT | V | STK | 24.45 | STK | 1 | 24.45
K | 18005817 | 90° 5/8" KAARI ULKO-SISÄ | MAXI-PRO MPA5001 0050001 | R51100 | MAXIPRO OSAT | V | STK | 27.17 | STK | 1 | 27.17
K | 18005818 | 90° 3/4" KAARI ULKO-SISÄ | MAXI-PRO MPA5001 0060001 | R51100 | MAXIPRO OSAT | V | STK | 30.8 | STK | 1 | 30.8
K | 18005819 | 90° 7/8" KAARI ULKO-SISÄ | MAXI-PRO MPA5001 0070001 | R51100 | MAXIPRO OSAT | V | STK | 32.61 | STK | 1 | 32.61
K | 18005820 | 90° 1 1/8" KAARI ULKO-SISÄ | MAXI-PRO MPA5001 0090001 | R51100 | MAXIPRO OSAT | V | STK | 45.29 | STK | 1 | 45.29
K | 18005821 | 1/4" T-KAPPALE | MAXI-PRO MPA5T 002020201 | R51100 | MAXIPRO OSAT | V | STK | 41.66 | STK | 1 | 41.66
K | 18005822 | 3/8" T-KAPPALE | MAXI-PRO MPA5T 003030301 | R51100 | MAXIPRO OSAT | V | STK | 44.37 | STK | 1 | 44.37
K | 18005823 | 1/2" T-KAPPALE | MAXI-PRO MPA5T 004040401 | R51100 | MAXIPRO OSAT | V | STK | 47.1 | STK | 1 | 47.1
K | 18005824 | 5/8" T-KAPPALE | MAXI-PRO MPA5T 005050501 | R51100 | MAXIPRO OSAT | V | STK | 50.72 | STK | 1 | 50.72
K | 18005825 | 3/4" T-KAPPALE | MAXI-PRO MPA5T 006060601 | R51100 | MAXIPRO OSAT | V | STK | 54.34 | STK | 1 | 54.34
K | 18005826 | 7/8" T-KAPPALE | MAXI-PRO MPA5T 007070701 | R51100 | MAXIPRO OSAT | V | STK | 57.06 | STK | 1 | 57.06
K | 18005827 | 1 1/8" T-KAPPALE | MAXI-PRO MPA5T 009090901 | R51100 | MAXIPRO OSAT | V | STK | 65.2 | STK | 1 | 65.2
K | 18005828 | 1/2"-3/8"SUPISTUS SISÄ-SISÄ | MAXI-PRO MPA5240 0040301 | R51100 | MAXIPRO OSAT | V | STK | 38.94 | STK | 1 | 38.94
K | 18005829 | 5/8"-3/8"SUPISTUS SISÄ-SISÄ | MAXI-PRO MPA5240 0050301 | R51100 | MAXIPRO OSAT | V | STK | 39.85 | STK | 1 | 39.85
K | 18005830 | 5/8"-1/2"SUPISTUS SISÄ-SISÄ | MAXI-PRO MPA5240 0050401 | R51100 | MAXIPRO OSAT | V | STK | 41.66 | STK | 1 | 41.66
K | 18005831 | 3/4"-3/8"SUPISTUS SISÄ-SISÄ | MAXI-PRO MPA5240 0060301 | R51100 | MAXIPRO OSAT | V | STK | 44.83 | STK | 1 | 44.83
K | 18005832 | 3/4"-1/2"SUPISTUS SISÄ-SISÄ | MAXI-PRO MPA5240 0060401 | R51100 | MAXIPRO OSAT | V | STK | 40.28 | STK | 1 | 40.28
K | 18005833 | 3/4"-5/8"SUPISTUS SISÄ-SISÄ | MAXI-PRO MPA5240 0060501 | R51100 | MAXIPRO OSAT | V | STK | 42.11 | STK | 1 | 42.11
K | 18005834 | 7/8"-1/2"SUPISTUS SISÄ-SISÄ | MAXI-PRO MPA5240 0070401 | R51100 | MAXIPRO OSAT | V | STK | 47.08 | STK | 1 | 47.08
K | 18005835 | 7/8"-5/8"SUPISTUS SISÄ-SISÄ | MAXI-PRO MPA5240 0070501 | R51100 | MAXIPRO OSAT | V | STK | 48 | STK | 1 | 48
K | 18005836 | 7/8"-3/4"SUPISTUS SISÄ-SISÄ | MAXI-PRO MPA5240 0070601 | R51100 | MAXIPRO OSAT | V | STK | 50.72 | STK | 1 | 50.72
K | 18005837 | 1 1/8"-5/8"SUPISTUS SISÄ-SISÄ | MAXI-PRO MPA5240 0090501 | R51100 | MAXIPRO OSAT | V | STK | 54.34 | STK | 1 | 54.34
K | 18005838 | 1 1/8"-3/4"SUPISTUS SISÄ-SISÄ | MAXI-PRO MPA5240 0090601 | R51100 | MAXIPRO OSAT | E | STK | 56.15 | STK | 1 | 56.15
K | 18005839 | 1 1/8"-7/8"SUPISTUS SISÄ-SISÄ | MAXI-PRO MPA5240 0090701 | R51100 | MAXIPRO OSAT | V | STK | 61.59 | STK | 1 | 61.59
K | 18005840 | 3/8"-1/4"SUPISTUS ULKO-SISÄ | MAXI-PRO MPA5243 0030201 | R51100 | MAXIPRO OSAT | V | STK | 24.45 | STK | 1 | 24.45
K | 18005841 | 1/2"-3/8"SUPISTUS ULKO-SISÄ | MAXI-PRO MPA5243 0040301 | R51100 | MAXIPRO OSAT | V | STK | 23.55 | STK | 1 | 23.55
K | 18005842 | 5/8"-3/8"SUPISTUS ULKO-SISÄ | MAXI-PRO MPA5243 0050301 | R51100 | MAXIPRO OSAT | V | STK | 22.19 | STK | 1 | 22.19
K | 18005843 | 5/8"-1/2"SUPISTUS ULKO-SISÄ | MAXI-PRO MPA5243 0050401 | R51100 | MAXIPRO OSAT | V | STK | 22.19 | STK | 1 | 22.19
K | 18005844 | 3/4"-1/2"SUPISTUS ULKO-SISÄ | MAXI-PRO MPA5243 0060401 | R51100 | MAXIPRO OSAT | V | STK | 29.88 | STK | 1 | 29.88
K | 18005845 | 3/4"-5/8"SUPISTUS ULKO-SISÄ | MAXI-PRO MPA5243 0060501 | R51100 | MAXIPRO OSAT | V | STK | 32.61 | STK | 1 | 32.61
K | 18005847 | 7/8"-5/8"SUPISTUS ULKO-SISÄ | MAXI-PRO MPA5243 0070501 | R51100 | MAXIPRO OSAT | V | STK | 26.27 | STK | 1 | 26.27
K | 18005848 | 7/8"-3/4"SUPISTUS ULKO-SISÄ | MAXI-PRO MPA5243 0070601 | R51100 | MAXIPRO OSAT | V | STK | 27.17 | STK | 1 | 27.17
K | 18005850 | 1 1/8"-5/8"SUPISTUS ULKO-SISÄ | MAXI-PRO MPA5243 0090501 | R51100 | MAXIPRO OSAT | E | STK | 33.51 | STK | 1 | 33.51
K | 18005851 | 1 1/8"-3/4"SUPISTUS ULKO-SISÄ | MAXI-PRO MPA5243 0090601 | R51100 | MAXIPRO OSAT | E | STK | 35.33 | STK | 1 | 35.33
K | 18005852 | 1 1/8"-7/8"SUPISTUS ULKO-SISÄ | MAXI-PRO MPA5243 0090701 | R51100 | MAXIPRO OSAT | V | STK | 38.04 | STK | 1 | 38.04
K | 18005853 | 45° 1/4" KAARI | MAXI-PRO MPA5041 0020001 | R51100 | MAXIPRO OSAT | V | STK | 22.64 | STK | 1 | 22.64
K | 18005854 | 45° 3/8" KAARI | MAXI-PRO MPA5041 0030001 | R51100 | MAXIPRO OSAT | V | STK | 22.64 | STK | 1 | 22.64
K | 18005855 | 45° 1/2" KAARI | MAXI-PRO MPA5041 0040001 | R51100 | MAXIPRO OSAT | V | STK | 26.27 | STK | 1 | 26.27
K | 18005856 | 45° 5/8" KAARI | MAXI-PRO MPA5041 0050001 | R51100 | MAXIPRO OSAT | V | STK | 28.98 | STK | 1 | 28.98
K | 18005857 | 45° 3/4" KAARI | MAXI-PRO MPA5041 0060001 | R51100 | MAXIPRO OSAT | V | STK | 35.33 | STK | 1 | 35.33
K | 18005858 | 45° 7/8" KAARI | MAXI-PRO MPA5041 0070001 | R51100 | MAXIPRO OSAT | V | STK | 37.13 | STK | 1 | 37.13
K | 18005859 | 45° 1 1/8" KAARI | MAXI-PRO MPA5041 0090001 | R51100 | MAXIPRO OSAT | V | STK | 43.47 | STK | 1 | 43.47
K | 18005861 | 1/4" HATTU | MAXI-PRO MPA5301 0020001 | R51100 | MAXIPRO OSAT | V | STK | 22.64 | STK | 1 | 22.64
K | 18005862 | 3/8" HATTU | MAXI-PRO MPA5301 0030001 | R51100 | MAXIPRO OSAT | V | STK | 23.55 | STK | 1 | 23.55
K | 18005863 | 1/2" HATTU | MAXI-PRO MPA5301 0040001 | R51100 | MAXIPRO OSAT | V | STK | 26.27 | STK | 1 | 26.27
K | 18005864 | 5/8" HATTU | MAXI-PRO MPA5301 0050001 | R51100 | MAXIPRO OSAT | V | STK | 31.7 | STK | 1 | 31.7
K | 18005865 | 3/4" HATTU | MAXI-PRO MPA5301 0060001 | R51100 | MAXIPRO OSAT | V | STK | 36.23 | STK | 1 | 36.23
K | 18005866 | 7/8" HATTU | MAXI-PRO MPA5301 0070001 | R51100 | MAXIPRO OSAT | V | STK | 40.76 | STK | 1 | 40.76
K | 18005867 | 1 1/8" HATTU | MAXI-PRO MPA5301 0090001 | R51100 | MAXIPRO OSAT | E | STK | 49.81 | STK | 1 | 49.81
K | 18005868 | 1/4" LAIPPAMUTTERI | MAXI-PRO MPA5285 G0020201 | R51100 | MAXIPRO OSAT | V | STK | 29.41 | STK | 1 | 29.41
K | 18005869 | 3/8" LAIPPAMUTTERI | MAXI-PRO MPA5285 G0030301 | R51100 | MAXIPRO OSAT | V | STK | 39.09 | STK | 1 | 39.09
K | 18005870 | 1/2" LAIPPAMUTTERI | MAXI-PRO MPA5285 G0040401 | R51100 | MAXIPRO OSAT | V | STK | 48.71 | STK | 1 | 48.71
K | 18005871 | 5/8" LAIPPAMUTTERI | MAXI-PRO MPA5285 G0050501 | R51100 | MAXIPRO OSAT | V | STK | 57.47 | STK | 1 | 57.47
K | 18005872 | 3/4" LAIPPAMUTTERI | MAXI-PRO MPA5285 G0060601 | R51100 | MAXIPRO OSAT | V | STK | 75.1 | STK | 1 | 75.1
K | 18005899 | SYVYYSMITTA | MAXI-PRO MPA DEPTH GAUGE | R51100 | MAXIPRO OSAT | V | STK | 21.96 | STK | 1 | 21.96
K | 19025173 | REMS PURISTUSPIHTI | 578012 R220 | R51101 | MAXIPRO OSAT | V | ST | 2350 | ST | 1 | 2350
K | 1947240 | 1/4" REMS LEUKA | 578700 | R51101 | MAXIPRO OSAT | V | ST | 293.9 | ST | 1 | 293.9
K | 1947244 | 3/8" REMS LEUKA | 578702 | R51101 | MAXIPRO OSAT | V | ST | 360.6 | ST | 1 | 360.6
K | 1947245 | 1/2" REMS LEUKA | 578704 | R51101 | MAXIPRO OSAT | V | ST | 333 | ST | 1 | 333
K | 1947246 | 5/8" REMS LEUKA | 578706 | R51101 | MAXIPRO OSAT | V | ST | 333 | ST | 1 | 333
K | 1947247 | 3/4" REMS LEUKA | 578708 | R51101 | MAXIPRO OSAT | V | ST | 293.9 | ST | 1 | 293.9
K | 1947248 | 7/8" REMS LEUKA | 578710 | R51101 | MAXIPRO OSAT | V | ST | 293.9 | ST | 1 | 293.9
K | 1947305 | 1 1/8" REMS LEUKA | 578714 | R51101 | MAXIPRO OSAT | V | ST | 293.9 | ST | 1 | 293.9
K | 742783 | REMS PURISTUSLEUAT 1/4"-5/8" | 578090 R | R51101 | MAXIPRO OSAT | V | ST | 1246 | ST | 1 | 1246
K | 742784 | REMS PURISTUSLEUAT 1/4"-1 1/8" | 578091 R | R51101 | MAXIPRO OSAT | V | ST | 2360 | ST | 1 | 2360
K | 769012215 | PURISTUSPIHTI ROMAX COMPAC III | MAXIPRO 1/4-1.1/8" (EU) | R51101 | MAXIPRO OSAT | E | KPL | 3190 | KPL | 1 | 3190
K | 763610600 | JL-851 NPT 1/2"" 24 bar. VAROV |  | R5120B | LOUKO TUOTTEET LB | V | KPL | 135.2 | KPL | 1 | 135.2
K | 763610650 | JL-851 NPT 1/2"" 26 bar. VAROV |  | R5120B | LOUKO TUOTTEET LB | V | KPL | 151.1 | KPL | 1 | 151.1
K | 763612200 | JL-851 NPT 1/4"" 24 bar. VAROV |  | R5120B | LOUKO TUOTTEET LB | E | KPL | 132.5 | KPL | 1 | 132.5
K | 762004605 | DOUCETTE LÄMM.VAIHD.SLHE-1 | H-100 LIITÄNNÄT 3/8 5/8 | R5150B | IMUKAASUVAIHTIMET LB | V | KPL | 77.81 | KPL | 1 | 77.81
K | 37735633 | KALIBROINTITYÖKALU ARMACEL 1/4 | SF-CTZ-006 | R51602 | ARMACELL LIITTIMET | V | KPL | 106.7 | KPL | 1 | 106.7
K | 37735636 | ARMACELL PURISTUSLIITIN 1/4" | SF-FZ-006 10/LTK | R51602 | ARMACELL LIITTIMET | V | KPL | 10.11 | KPL | 1 | 10.11
K | 37735637 | ARMACELL PURISTUSLIITIN 1/2" | SF-FZ-012 10/LTK | R51602 | ARMACELL LIITTIMET | V | KPL | 12.63 | KPL | 1 | 12.63
K | 37735639 | ARMACELL PURISTUSLIITIN 5/8" | SF-FZ-016 10/LTK | R51602 | ARMACELL LIITTIMET | V | KPL | 16.73 | KPL | 1 | 16.73
K | 37735643 | ARMACELL PURISTUSLIITIN 3/8" | SF-FZ-010 10/LTK | R51602 | ARMACELL LIITTIMET | V | KPL | 10.72 | KPL | 1 | 10.72
K | 37735771 | KALIBROINTITYÖKALU ARMACEL 3/8 | SF-CTZ-010 | R51602 | ARMACELL LIITTIMET | V | KPL | 113 | KPL | 1 | 113
K | 37735782 | KALIBROINTITYÖKALU ARMACEL 1/2 | SF-CTZ-012 | R51602 | ARMACELL LIITTIMET | V | KPL | 118.4 | KPL | 1 | 118.4
K | 37735784 | KALIBROINTITYÖKALU ARMACEL 5/8 | SF-CTZ-016 | R51602 | ARMACELL LIITTIMET | V | KPL | 135.5 | KPL | 1 | 135.5
K | 765500013 | VARAAJA 1,3 L (130.0039A) |  | R6020B | DINSI VARAAJAT LB | V | KPL | 61.44 | KPL | 1 | 61.44
K | 765500023 | VARAAJA 2,3 L (130.0504A) |  | R6020B | DINSI VARAAJAT LB | V | KPL | 86.1 | KPL | 1 | 86.1
K | 765500034 | VARAAJA 3,4 L (130.0117.A) |  | R6020B | DINSI VARAAJAT LB | V | KPL | 102.1 | KPL | 1 | 102.1
K | 765500056 | VARAAJA 5,6 L (113.0930B) | (3/8" varoliitäntä) | R6020B | DINSI VARAAJAT LB | V | KPL | 127.6 | KPL | 1 | 127.6
K | 765500076 | VARAAJA 7,6 L (116.1288B) | (3/8" varoliitäntä) | R6020B | DINSI VARAAJAT LB | V | KPL | 148.7 | KPL | 1 | 148.7
K | 765500077 | VARAAJA 9,6L (132.017.B) | (3/8" varoliitäntä) | R6020B | DINSI VARAAJAT LB | V | KPL | 201 | KPL | 1 | 201
K | 765500081 | VARAAJA 6L PYSTY 45 BAR | ROTALOCK 3/8" x 1/2" | R6020B | DINSI VARAAJAT LB | E | KPL | 317 | KPL | 1 | 317
K | 765500082 | VARAAJA 10 L PYSTY 45 BAR | ROTALOCK 3/8" x 1/2" | R6020B | DINSI VARAAJAT LB | E | KPL | 360.8 | KPL | 1 | 360.8
K | 765500083 | VARAAJA 15L PYSTY 45 BAR | ROTALOCK 1/2" x 5/8" | R6020B | DINSI VARAAJAT LB | V | KPL | 456.7 | KPL | 1 | 456.7
K | 765500084 | VARAAJA 20L PYSTY 45 BAR | ROTALOCK 5/8" x 22 mm | R6020B | DINSI VARAAJAT LB | V | KPL | 536 | KPL | 1 | 536
K | 763002100 | AC&R ÖLJYNEROTIN S-5181 | 3/8" | R6030B | AC&R TUOTTEET LB | E | KPL | 242 | KPL | 1 | 242
K | 763002106 | AC&R ÖLJYNEROTIN S-5185 | HELICAL | R6030B | AC&R TUOTTEET LB | E | KPL | 361.1 | KPL | 1 | 361.1
K | 763002107 | AC&R ÖLJYNEROTIN S-5187 | HELICAL | R6030B | AC&R TUOTTEET LB | E | KPL | 411.7 | KPL | 1 | 411.7
K | 763002108 | AC&R ÖLJYNEROTIN S-5188 | HELICAL | R6030B | AC&R TUOTTEET LB | V | KPL | 349.2 | KPL | 1 | 349.2
K | 763002109 | AC&R ÖLJYNEROTIN S-5190 |  | R6030B | AC&R TUOTTEET LB | E | KPL | 494.9 | KPL | 1 | 494.9
K | 763002146 | AC&R SULKUVENTT. S-9106V |  | R6030B | AC&R TUOTTEET LB | E | KPL | 77.91 | KPL | 1 | 77.91
K | 763003052 | AC&R ÖLJYPIN.SÄÄD. S-9530 | (9130) | R6030B | AC&R TUOTTEET LB | E | KPL | 361.7 | KPL | 1 | 361.7
K | 763003080 | AC&R ÖLJYSUODATIN SH-9105 |  | R6030B | AC&R TUOTTEET LB | V | KPL | 80.61 | KPL | 1 | 80.61
K | 763003085 | AC&R PAINE-EROVENT.S-9104 |  | R6030B | AC&R TUOTTEET LB | V | KPL | 58.24 | KPL | 1 | 58.24
K | 763004100 | AC&R ÄÄNENVAIM. S-6304 |  | R6030B | AC&R TUOTTEET LB | E | KPL | 79.82 | KPL | 1 | 79.82
K | 763004101 | AC&R ÄÄNENVAIM. S-6305 |  | R6030B | AC&R TUOTTEET LB | E | KPL | 79.82 | KPL | 1 | 79.82
K | 763004102 | AC&R ÄÄNENVAIM. S-6307 |  | R6030B | AC&R TUOTTEET LB | V | KPL | 87.72 | KPL | 1 | 87.72
K | 763004104 | AC&R ÄÄNENVAIM. S-6311 |  | R6030B | AC&R TUOTTEET LB | E | KPL | 80.94 | KPL | 1 | 80.94
K | 763004107 | AC&R ÄÄNENVAIM. S-6413 |  | R6030B | AC&R TUOTTEET LB | V | KPL | 104 | KPL | 1 | 104
K | 763004108 | AC&R ÄÄNENVAIM. S-6415 |  | R6030B | AC&R TUOTTEET LB | E | KPL | 118.5 | KPL | 1 | 118.5
K | 763004109 | AC&R ÄÄNENVAIM. S-6621 |  | R6030B | AC&R TUOTTEET LB | E | KPL | 551 | KPL | 1 | 551
K | 763005130 | AC&R PISARANEROTIN S-7044 | 1/2" | R6030B | AC&R TUOTTEET LB | V | KPL | 145.4 | KPL | 1 | 145.4
K | 763005131 | AC&R PISARANEROTIN S-7045 | 5/8" | R6030B | AC&R TUOTTEET LB | V | KPL | 145.4 | KPL | 1 | 145.4
K | 763005133 | AC&R PISARANEROTIN S-7057 | 7/8" | R6030B | AC&R TUOTTEET LB | E | KPL | 167.7 | KPL | 1 | 167.7
K | 763005134 | AC&R PISARANEROTIN S-7061 | 1 1/8" | R6030B | AC&R TUOTTEET LB | E | KPL | 227.2 | KPL | 1 | 227.2
K | 763005135 | AC&R PISARANEROTIN S-7063 | 1 3/8" | R6030B | AC&R TUOTTEET LB | E | KPL | 275.5 | KPL | 1 | 275.5
K | 763005136 | AC&R PISARANEROTIN S-7065 | 1 5/8" | R6030B | AC&R TUOTTEET LB | E | KPL | 357.8 | KPL | 1 | 357.8
K | 764311555 | S-4005 ÖLJYSUODATIN |  | R6030B | AC&R TUOTTEET LB | E | KPL | 211.1 | KPL | 1 | 211.1
K | 766820251 | PUHDISTUSAINE TEHO Foaming | Coil cleaner+ (5013) 12/LTK | R60401 | HITECH KEMIKAALIT P1 | V | KPL | 45.48 | KPL | 1 | 45.48
K | 766820252 | PESUAINE TEHO COIL EX 5L | 2046 | R60401 | HITECH KEMIKAALIT P1 | V | KPL | 165.9 | KPL | 1 | 165.9
K | 769008161 | TRANSFEROIL NIPPA XBB02C | NEULAVENTT. AVAAJA 50/LTK | R70100 | TRANSFEROIL TUOTTEET P0 | V | KPL | 5.59 | KPL | 1 | 5.59
K | 769008162 | TRANSFOIL PUTKI 0780BK MUSTA | 10M/RULLA 2MM | R70100 | TRANSFEROIL TUOTTEET P0 | V | M | 9.67 | M | 1 | 9.67
K | 769008166 | TRANSFEROIL 90° KULMA XCA22C | 50/LTK XCA02C | R70100 | TRANSFEROIL TUOTTEET P0 | V | KPL | 12.74 | KPL | 1 | 12.74
K | 769008167 | TRANSFOIL OHJ.PUTKI 0780C 2mm | 50M/KIEPPI | R70100 | TRANSFEROIL TUOTTEET P0 | V | M | 8.82 | M | 1 | 8.82
K | 769008168 | TRANSFEROIL NIPPA XBA02C | ILMAN AVAAJAA 50/LTK | R70100 | TRANSFEROIL TUOTTEET P0 | V | KPL | 5.06 | KPL | 1 | 5.06
K | 769008170 | TRANSFER PUTKI 0780K ORANSSI | 10M/KIEPPI 2MM | R70100 | TRANSFEROIL TUOTTEET P0 | V | M | 9.67 | M | 1 | 9.67
K | 769008171 | TRANSFER NIPPA 1/4" KBA02C 2MM | ILMAN AVAAJAA 10/LTK | R70100 | TRANSFEROIL TUOTTEET P0 | V | KPL | 5.02 | KPL | 1 | 5.02
K | 769008172 | TRANSFER NIPPA 1/4" KBB02C 2MM | AVAAJALLA 10/LTK | R70100 | TRANSFEROIL TUOTTEET P0 | V | KPL | 5.5 | KPL | 1 | 5.5
K | 769008173 | TRANSFER KULMANIPPA KCA02C 2MM | 10KPL/LTK | R70100 | TRANSFEROIL TUOTTEET P0 | V | KPL | 13.03 | KPL | 1 | 13.03
K | 769008190 | TRANSFEROIL PIHTI HYDR.RXA-005 |  | R70100 | TRANSFEROIL TUOTTEET P0 | E | KPL | 3560 | KPL | 1 | 3560
K | 764171600 | KAP.PUTKI 1m+AVAAJA 600-1000CA |  | R7010B | TRANSFEROIL TUOTTEET LB | V | KPL | 13.48 | KPL | 1 | 13.48
K | 764171610 | KAP.PUTKI 1m 600-1000 CC | ILMAN AVAAJAA | R7010B | TRANSFEROIL TUOTTEET LB | V | KPL | 11.63 | KPL | 1 | 11.63
K | 769008163 | TRANSFEROIL T-HAARA WPBOC1 | 50/LTK | R7010B | TRANSFEROIL TUOTTEET LB | V | KPL | 19.29 | KPL | 1 | 19.29
K | 769008164 | TRANSFEROI T-HAARA NAAR.XPBOC2 | 50/LTK | R7010B | TRANSFEROIL TUOTTEET LB | E | KPL | 20.01 | KPL | 1 | 20.01
K | 769008169 | TRANSFEROIL PIHDIT RXA 007 | (RXA 003) | R7010B | TRANSFEROIL TUOTTEET LB | V | KPL | 492.4 | KPL | 1 | 492.4
K | 769008174 | TRANSFER T-LIITIN KPBOC1 2MM | 10/LTK | R7010B | TRANSFEROIL TUOTTEET LB | V | KPL | 20.23 | KPL | 1 | 20.23
K | 769008175 | TRANSFER T-LIITIN 1/4" KPBOC2 | MUTTERI 10/LTK 2MM | R7010B | TRANSFEROIL TUOTTEET LB | V | KPL | 20.63 | KPL | 1 | 20.63
K | 769008176 | TRANSFEROIL PUTKI MUSTA 4MM | ÖLJYNPALUU 0789BK 10M/PUSSI | R7010B | TRANSFEROIL TUOTTEET LB | V | M | 12.43 | M | 1 | 12.43
K | 769008177 | TRANSFEROIL 3/8" SUORA 4MM | ÖLJYNPALUU KBA04M 10KPL/LTK | R7010B | TRANSFEROIL TUOTTEET LB | V | KPL | 11.4 | KPL | 1 | 11.4
K | 769008178 | TRANSFEROIL KULMA 3/8" 4MM | ÖLJYNPALUU KCA04M 10KPL/LTK | R7010B | TRANSFEROIL TUOTTEET LB | V | KPL | 21.4 | KPL | 1 | 21.4
K | 769008179 | TRANSFEROIL 1/4" SUORA 4MM | ÖLJYNPALUU KBA02M 10KPL/LTK | R7010B | TRANSFEROIL TUOTTEET LB | V | KPL | 5.88 | KPL | 1 | 5.88
K | 769008180 | TRANSFER KATKAISUPIHDIT WXA004 |  | R7010B | TRANSFEROIL TUOTTEET LB | V | KPL | 49.2 | KPL | 1 | 49.2
K | 769008181 | TRANSFER VARATERÄ WXB004 | (RXA004) 2KPL/LTK | R7010B | TRANSFEROIL TUOTTEET LB | V | KPL | 10.59 | KPL | 1 | 10.59
K | 769008182 | TRANSFER NEULAVENT.AVAIN WTD2Z |  | R7010B | TRANSFEROIL TUOTTEET LB | V | KPL | 1.66 | KPL | 1 | 1.66
K | 769008183 | TRANSFER KUPARITIIVISTE WRP502 | 50 KPL/PUSSI | R7010B | TRANSFEROIL TUOTTEET LB | V | KPL | 0.63 | KPL | 1 | 0.63
K | 769008184 | TRANSFER T-HAARA 4MM | ÖLJYNPALUU KPBOM1 10KPL/LTK | R7010B | TRANSFEROIL TUOTTEET LB | V | KPL | 23.95 | KPL | 1 | 23.95
K | 769008185 | TRANSFER KULMA 1/4" 4MM JATKO | ÖLJYNPALUU KJA02M 10KPL/LTK | R7010B | TRANSFEROIL TUOTTEET LB | V | KPL | 26.51 | KPL | 1 | 26.51
K | 769008186 | TRANSFER 1/4" SUORA 4MM JATKO | ÖLJYNPALUU KIA02M 10KPL/LTK | R7010B | TRANSFEROIL TUOTTEET LB | V | KPL | 17.54 | KPL | 1 | 17.54
K | 769008188 | TRANSFEROIL KULMA 1/4" 4MM | ÖLJYNPALUU KCA02M 10KPL/LTK | R7010B | TRANSFEROIL TUOTTEET LB | V | KPL | 16.1 | KPL | 1 | 16.1
K | 769008189 | TRANSFEROIL PUTKI ORANSSI 4MM | ÖLJYNPALUU 0789K 10M/PUSSI | R7010B | TRANSFEROIL TUOTTEET LB | E | M | 12.43 | M | 1 | 12.43
K | 7120586 | KUPARIPUTKI CO2 3/8" | 5M,CUPORI 221 | R70201 | OUTOKUMPU KUPARI P1 | V | ST | 36.06 | ST | 1 | 36.06
K | 7120587 | KUPARIPUTKI CO2 1/2" | 5M,CUPORI 221 | R70201 | OUTOKUMPU KUPARI P1 | V | ST | 56.43 | ST | 1 | 56.43
K | 7120588 | KUPARIPUTKI CO2 5/8" | 5M,CUPORI 221 | R70201 | OUTOKUMPU KUPARI P1 | V | ST | 72.84 | ST | 1 | 72.84
K | 7120589 | KUPARIPUTKI CO2 3/4" | 5M,CUPORI 221 | R70201 | OUTOKUMPU KUPARI P1 | E | ST | 100.3 | ST | 1 | 100.3
K | 7120590 | KUPARIPUTKI CO2 7/8" | 5M,CUPORI 221 | R70201 | OUTOKUMPU KUPARI P1 | V | ST | 206.4 | ST | 1 | 206.4
K | 7120591 | KUPARIPUTKI CO2 1 1/8" | 5M,CUPORI 221 | R70201 | OUTOKUMPU KUPARI P1 | V | ST | 285.8 | ST | 1 | 285.8
K | 7120593 | KUPARIPUTKI CO2 1 3/8" | 5M,CUPORI 221 | R70201 | OUTOKUMPU KUPARI P1 | E | ST | 300.3 | ST | 1 | 300.3
K | 7120595 | KUPARIPUTKI CO2 1 5/8" | 5M.,CUPORI 221 | R70201 | OUTOKUMPU KUPARI P1 | E | ST | 459.6 | ST | 1 | 459.6
K | 9148200 | KUPARIPUTKI KIEPPI JL L=15M | 1/4 (6.35X0.8) CUPORI | R70201 | OUTOKUMPU KUPARI P1 | V | M | 4.2 | M | 1 | 4.2
K | 9148204 | KUPARIPUTKI KIEPPI JL L=15M | 3/8 (9.52X0.8) CUPORI | R70201 | OUTOKUMPU KUPARI P1 | V | M | 6.16 | M | 1 | 6.16
K | 9148206 | KUPARIPUTKI KIEPPI JL L=15M | 1/2 (12.70X0.8) CUPORI | R70201 | OUTOKUMPU KUPARI P1 | V | M | 8.27 | M | 1 | 8.27
K | 9148208 | KUPARIPUTKI KIEPPI JL L=15M | 5/8 (15.87X1.0) CUPORI | R70201 | OUTOKUMPU KUPARI P1 | V | M | 12.9 | M | 1 | 12.9
K | 9148210 | KUPARIPUTKI KIEPPI JL L=15M | 3/4 (19.06X1.0) CUPORI | R70201 | OUTOKUMPU KUPARI P1 | V | M | 15.74 | M | 1 | 15.74
K | 9148250 | KUPARIPUTKI SUORA JL L=5M | Cupori 210 REF 10X0.8 | R70201 | OUTOKUMPU KUPARI P1 | V | M | 7.24 | M | 1 | 7.24
K | 9148252 | KUPARIPUTKI SUORA JL L=5M | Cupori 210 REF 12X1.0 | R70201 | OUTOKUMPU KUPARI P1 | V | M | 8.01 | M | 1 | 8.01
K | 9148254 | KUPARIPUTKI SUORA JL L=5M | Cupori 210 REF 15X1.0 | R70201 | OUTOKUMPU KUPARI P1 | V | M | 13.31 | M | 1 | 13.31
K | 9148256 | KUPARIPUTKI SUORA JL L=5M | Cupori 210 REF 18X1.0 | R70201 | OUTOKUMPU KUPARI P1 | V | M | 14.95 | M | 1 | 14.95
K | 9148258 | KUPARIPUTKI SUORA JL L=5M | Cupori 210 REF 22X1.0 | R70201 | OUTOKUMPU KUPARI P1 | V | M | 19.38 | M | 1 | 19.38
K | 9148260 | KUPARIPUTKI SUORA JL L=5M | Cupori 210 REF 28X1.5 | R70201 | OUTOKUMPU KUPARI P1 | V | M | 37.52 | M | 1 | 37.52
K | 9148262 | KUPARIPUTKI SUORA JL L=5M | Cupori 210 REF 35X1.5 | R70201 | OUTOKUMPU KUPARI P1 | V | M | 47.02 | M | 1 | 47.02
K | 9148264 | KUPARIPUTKI SUORA JL L=5M | Cupori 210 REF 42X1.5 | R70201 | OUTOKUMPU KUPARI P1 | V | M | 44.12 | M | 1 | 44.12
K | 9148266 | KUPARIPUTKI SUORA JL L=5M | Cupori 210 REF 54X2.0 | R70201 | OUTOKUMPU KUPARI P1 | V | M | 96.38 | M | 1 | 96.38
K | 9148270 | KUPARIPUTKI SUORA JL L=5M | Cupori 210 REF 64X2.0 | R70201 | OUTOKUMPU KUPARI P1 | E | M | 111.4 | M | 1 | 111.4
K | 767007942 | HOP.KOVAJUOTE 30 % 1,5 mm | (10 kpl/pussi) FC302 | R7020A | OUTOKUMPU KUPARI LA | V | PSS | 178.5 | PSS | 1 | 178.5
K | 9148273 | KUPARIPUTKI SUORA JL L=5M | Cupori 210 REF 76.1X2.0 | R7020B | OUTOKUMPU KUPARI LB | E | M | 157.2 | M | 1 | 157.2
K | 18650035 | K65 CO2 T-HAARA 1/2"X3/8"X3/8 | K5130004003003 1 kpl | R7030A | KUPARI ULKOMAINEN LA | V | STK | 12.23 | STK | 1 | 12.23
K | 18650047 | K65 CO2 T-HAARA 5/8"X5/8"X3/8" | K5130005005003 1 kpl | R7030A | KUPARI ULKOMAINEN LA | V | STK | 18.05 | STK | 1 | 18.05
K | 18650074 | K65 CO2 T-HAAR 1-1/8"X7/8"X1/2 | K5130009007004 1 kpl | R7030A | KUPARI ULKOMAINEN LA | V | STK | 52.12 | STK | 1 | 52.12
K | 18650112 | K65 CO2 KAARI 45 7/8" | K5041007000000 1 kpl | R7030A | KUPARI ULKOMAINEN LA | V | STK | 25.4 | STK | 1 | 25.4
K | 18650044 | K65 CO2 T-HAARA 5/8"X1/2"X1/2" | K5130005004004 1 kpl | R7030B | KUPARI ULKOMAINEN LB | V | STK | 24.88 | STK | 1 | 24.88
K | 18650064 | K65 CO2 T-HAARA 3/4"X3/4"X5/8" | K5130006006005 1 kpl | R7030B | KUPARI ULKOMAINEN LB | V | STK | 21.37 | STK | 1 | 21.37
K | 18650068 | K65 CO2 T-HAARA 7/8X7/8X3/4" | K5130007007006 1 kpl | R7030B | KUPARI ULKOMAINEN LB | V | STK | 25.75 | STK | 1 | 25.75
K | 18650079 | K65 CO2 T-HAARA 1 3/8" | K5130011011011 1 kpl | R7030B | KUPARI ULKOMAINEN LB | V | STK | 56.83 | STK | 1 | 56.83
K | 18650081 | K65 CO2 T-HAARA 1 5/8" | K5130013013013 1 kpl | R7030B | KUPARI ULKOMAINEN LB | V | STK | 82.31 | STK | 1 | 82.31
K | 18650089 | K65 CO2 PIIPPUKAARI 90 1 3/8" | K5001011000000 1 kpl | R7030B | KUPARI ULKOMAINEN LB | V | STK | 47.85 | STK | 1 | 47.85
K | 18650090 | K65 CO2 PIIPPUKAARI 90 1 5/8" | K5001013000000 1 kpl | R7030B | KUPARI ULKOMAINEN LB | V | STK | 73.13 | STK | 1 | 73.13
K | 18650096 | K65 CO2 KAARI 45 1 3/8" | K5041009000000 1 kpl | R7030B | KUPARI ULKOMAINEN LB | V | STK | 40.07 | STK | 1 | 40.07
K | 18650102 | K65 CO2 PIIPPUKAARI 45 1 3/8" | K5040011000000 1 kpl | R7030B | KUPARI ULKOMAINEN LB | V | STK | 38.97 | STK | 1 | 38.97
K | 18650104 | K65 CO2 PIIPPUKAARI 45 3/4" | K5040006000000 1 kpl | R7030B | KUPARI ULKOMAINEN LB | E | STK | 22.28 | STK | 1 | 22.28
K | 18650106 | K65 CO2 PIIPPUKAARI 90 7/8" | K5001007000000 1 kpl | R7030B | KUPARI ULKOMAINEN LB | V | STK | 16.6 | STK | 1 | 16.6
K | 18650111 | K65 CO2 KAARI 45 3/4" | K5041006000000 1 kpl | R7030B | KUPARI ULKOMAINEN LB | V | STK | 21.34 | STK | 1 | 21.34
K | 18650114 | K65 CO2 KAARI 45 1 1/8" | K5041009000000 1 kpl | R7030B | KUPARI ULKOMAINEN LB | V | STK | 27.89 | STK | 1 | 27.89
K | 18650119 | K65 CO2 JATKO 1/2" | K5270004000000 1 kpl | R7030B | KUPARI ULKOMAINEN LB | V | STK | 4.95 | STK | 1 | 4.95
K | 18650120 | K65 CO2 JATKO 5/8" | K5270005000000 1 kpl | R7030B | KUPARI ULKOMAINEN LB | V | STK | 5.21 | STK | 1 | 5.21
K | 18650132 | K65 CO2 TULPPA 3/8" | K5301003000000 1 kpl | R7030B | KUPARI ULKOMAINEN LB | V | STK | 3.95 | STK | 1 | 3.95
K | 18650134 | K65 CO2 TULPPA 1/2" | K5301004000000 1 kpl | R7030B | KUPARI ULKOMAINEN LB | V | STK | 3.95 | STK | 1 | 3.95
K | 18650154 | K65 CO2 TULPPA 5/8" | K5301005000000 1 kpl | R7030B | KUPARI ULKOMAINEN LB | V | STK | 4.85 | STK | 1 | 4.85
K | 18650162 | K65 CO2 TULPPA 7/8" | K5301007000000 1 kpl | R7030B | KUPARI ULKOMAINEN LB | V | STK | 8.95 | STK | 1 | 8.95
K | 18650170 | K65 CO2 TULPPA 1 3/8" | K5301011000000 1 kpl | R7030B | KUPARI ULKOMAINEN LB | V | STK | 23.11 | STK | 1 | 23.11
K | 18650173 | K65 CO2 TULPPA 1 5/8" | K5301013000000 1 kpl | R7030B | KUPARI ULKOMAINEN LB | V | STK | 26.18 | STK | 1 | 26.18
K | 18650195 | K65 CO2 SUPISTUS 1/2"X 3/8" | K5243004003000 1 kpl | R7030B | KUPARI ULKOMAINEN LB | V | STK | 4.05 | STK | 1 | 4.05
K | 18650210 | K65 CO2 SUPISTUS 3/4"X 3/8" | K5243006003000 1 kpl | R7030B | KUPARI ULKOMAINEN LB | V | STK | 6.22 | STK | 1 | 6.22
K | 18650240 | K65 CO2 SUPISTUS 1 1/8" X 7/8" | K5243009007000 1 kpl | R7030B | KUPARI ULKOMAINEN LB | V | STK | 12.79 | STK | 1 | 12.79
K | 18650247 | K65 CO2 SUPISTU 1 5/8" X 1 3/8 | K5243013011000 1 kpl | R7030B | KUPARI ULKOMAINEN LB | V | STK | 27.65 | STK | 1 | 27.65
K | 21650300 | KUPARIPUTKI K65 CO2 3/8" | 43300950 5M 120 bar 9.52 mm | R7030B | KUPARI ULKOMAINEN LB | E | STK | 67.28 | STK | 1 | 67.28
K | 21650301 | KUPARIPUTKI K65 CO2 1/2" | 433012700 5M 120 bar 12.70 mm | R7030B | KUPARI ULKOMAINEN LB | E | STK | 82.02 | STK | 1 | 82.02
K | 21650302 | KUPARIPUTKI K65 CO2 5/8" | 4333015870 5M 120 bar 15.87 mm | R7030B | KUPARI ULKOMAINEN LB | E | STK | 114.4 | STK | 1 | 114.4
K | 21650304 | KUPARIPUTKI K65 CO2 3/4" | 433019060 5M 120 bar 19.05 mm | R7030B | KUPARI ULKOMAINEN LB | E | STK | 169.3 | STK | 1 | 169.3
K | 21650306 | KUPARIPUTKI K65 CO2 7/8" | 433022230 5M 120 bar 22.22 mm | R7030B | KUPARI ULKOMAINEN LB | E | STK | 228 | STK | 1 | 228
K | 21650308 | KUPARIPUTKI K65 CO2 1 1/8" | 433028570 5M 120 bar 28.57 mm | R7030B | KUPARI ULKOMAINEN LB | E | STK | 371.3 | STK | 1 | 371.3
K | 21650310 | KUPARIPUTKI K65 CO2 1 3/8" | 433034920 5M 120 bar 34.92 mm | R7030B | KUPARI ULKOMAINEN LB | E | STK | 566 | STK | 1 | 566
K | 21650312 | KUPARIPUTKI K65 CO2 1 5/8" | 433041270 5M 120 bar 41.27 mm | R7030B | KUPARI ULKOMAINEN LB | V | STK | 759 | STK | 1 | 759
K | 767002101 | KUPARIPUTKI 1/4" KIEPPI JL |  | R7030B | KUPARI ULKOMAINEN LB | V | M | 5.66 | M | 1 | 5.66
K | 767002103 | KUPARIPUTKI 3/8" KIEPPI JL |  | R7030B | KUPARI ULKOMAINEN LB | V | M | 9.09 | M | 1 | 9.09
K | 767002105 | KUPARIPUTKI 1/2" KIEPPI JL |  | R7030B | KUPARI ULKOMAINEN LB | V | M | 11.66 | M | 1 | 11.66
K | 767002108 | KUPARIPUTKI 5/8" KIEPPI JL |  | R7030B | KUPARI ULKOMAINEN LB | V | M | 15.56 | M | 1 | 15.56
K | 767002110 | KUPARIPUTKI 3/4" KIEPPI JL |  | R7030B | KUPARI ULKOMAINEN LB | V | M | 18.81 | M | 1 | 18.81
K | 767002118 | KUPARIPUTKI 10mm SUORA JL |  | R7030B | KUPARI ULKOMAINEN LB | V | M | 10.92 | M | 1 | 10.92
K | 767002120 | KUPARIPUTKI 12mm SUORA JL |  | R7030B | KUPARI ULKOMAINEN LB | V | M | 13.36 | M | 1 | 13.36
K | 767002122 | KUPARIPUTKI 15mm SUORA JL |  | R7030B | KUPARI ULKOMAINEN LB | V | M | 17.39 | M | 1 | 17.39
K | 767002123 | KUPARIPUTKI 18mm SUORA JL |  | R7030B | KUPARI ULKOMAINEN LB | V | M | 20.58 | M | 1 | 20.58
K | 767002124 | KUPARIPUTKI 22mm SUORA JL |  | R7030B | KUPARI ULKOMAINEN LB | V | M | 24.41 | M | 1 | 24.41
K | 767002126 | KUPARIPUTKI 28mm SUORA JL |  | R7030B | KUPARI ULKOMAINEN LB | V | M | 34.47 | M | 1 | 34.47
K | 767002128 | KUPARIPUTKI 35mm SUORA JL |  | R7030B | KUPARI ULKOMAINEN LB | V | M | 62.26 | M | 1 | 62.26
K | 767002130 | KUPARIPUTKI 42mm SUORA JL |  | R7030B | KUPARI ULKOMAINEN LB | V | M | 84.46 | M | 1 | 84.46
K | 767002132 | KUPARIPUTKI 54mm SUORA JL |  | R7030B | KUPARI ULKOMAINEN LB | V | M | 101.7 | M | 1 | 101.7
K | 767002133 | KUPARIPUTKI 64 mm SUORA JL 5M |  | R7030B | KUPARI ULKOMAINEN LB | E | M | 100.8 | M | 1 | 100.8
K | 767003108 | KUPARIPUTKI 3/8" SUORA JL | 9.52X0.8X5.0 | R7030B | KUPARI ULKOMAINEN LB | V | M | 6.41 | M | 1 | 6.41
K | 767003110 | KUPARIPUTKI 1/2" SUORA JL | 12.70X0.80X5.0 | R7030B | KUPARI ULKOMAINEN LB | V | M | 7.77 | M | 1 | 7.77
K | 767003112 | KUPARIPUTKI 5/8" SUORA JL | 15.87X0.80X5 | R7030B | KUPARI ULKOMAINEN LB | V | M | 10.26 | M | 1 | 10.26
K | 767003114 | KUPARIPUTKI 3/4" SUORA JL | 19.05X1.00X5 | R7030B | KUPARI ULKOMAINEN LB | V | M | 13.82 | M | 1 | 13.82
K | 767003116 | KUPARIPUTKI 7/8" SUORA JL | 22.22X1.00X5 | R7030B | KUPARI ULKOMAINEN LB | V | M | 17.37 | M | 1 | 17.37
K | 767003118 | KUPARIPUTKI 1 1/8" SUORA JL | 28.57X1.00X5 | R7030B | KUPARI ULKOMAINEN LB | E | M | 20.17 | M | 1 | 20.17
K | 767003120 | KUPARIPUTKI 1 3/8" SUORA JL | 34.92x1.25x5 | R7030B | KUPARI ULKOMAINEN LB | E | M | 20.95 | M | 1 | 20.95
K | 767007421 | CU -KAARI 90 3/8" |  | R7030B | KUPARI ULKOMAINEN LB | V | KPL | 6.4 | KPL | 1 | 6.4
K | 767007424 | CU -KAARI 90 1/2" |  | R7030B | KUPARI ULKOMAINEN LB | V | KPL | 6.49 | KPL | 1 | 6.49
K | 767007427 | CU -KAARI 90 5/8" |  | R7030B | KUPARI ULKOMAINEN LB | V | KPL | 6.49 | KPL | 1 | 6.49
K | 767007430 | CU -KAARI 90 3/4" |  | R7030B | KUPARI ULKOMAINEN LB | V | KPL | 7.04 | KPL | 1 | 7.04
K | 767007511 | CU T-YHDE 1/4" |  | R7030B | KUPARI ULKOMAINEN LB | V | KPL | 8.97 | KPL | 1 | 8.97
K | 767007514 | CU T-YHDE 3/8" |  | R7030B | KUPARI ULKOMAINEN LB | V | KPL | 8.51 | KPL | 1 | 8.51
K | 767007517 | CU T-YHDE 1/2" |  | R7030B | KUPARI ULKOMAINEN LB | V | KPL | 6.12 | KPL | 1 | 6.12
K | 767007520 | CU T-YHDE 5/8" |  | R7030B | KUPARI ULKOMAINEN LB | V | KPL | 2.74 | KPL | 1 | 2.74
K | 767007523 | CU T-YHDE 3/4" |  | R7030B | KUPARI ULKOMAINEN LB | V | KPL | 12.46 | KPL | 1 | 12.46
K | 9149600 | CO2 PIIPPUKAARI 90° 3/8" | 129001A38 | R7035B | SANHA CO2 OSAT LB | E | KPL | 8.45 | KPL | 1 | 8.45
K | 9149601 | CO2 PIIPPUKAARI 90° 1/2" | 129001A12 | R7035B | SANHA CO2 OSAT LB | E | KPL | 9.66 | KPL | 1 | 9.66
K | 9149602 | CO2 PIIPPUKAARI 90° 5/8" | 129001A58 | R7035B | SANHA CO2 OSAT LB | V | KPL | 12.73 | KPL | 1 | 12.73
K | 9149603 | CO2 PIIPPUKAARI 90° 3/4" | 129001A34 | R7035B | SANHA CO2 OSAT LB | E | KPL | 17.55 | KPL | 1 | 17.55
K | 9149604 | CO2 PIIPPUKAARI 90° 7/8" | 129001A78 | R7035B | SANHA CO2 OSAT LB | E | KPL | 22.9 | KPL | 1 | 22.9
K | 9149605 | CO2 PIIPPUKAARI 90° 1 1/8" | 129001A118 | R7035B | SANHA CO2 OSAT LB | E | KPL | 38.03 | KPL | 1 | 38.03
K | 9149606 | CO2 PIIPPUKAARI 90° 1 3/8" | 129001A138 | R7035B | SANHA CO2 OSAT LB | E | KPL | 66.06 | KPL | 1 | 66.06
K | 9149607 | CO2 PIIPPUKAARI 90° 1 5/8" | 129001A158 | R7035B | SANHA CO2 OSAT LB | V | KPL | 100.9 | KPL | 1 | 100.9
K | 9149608 | CO2 KAARI 90° 3/8" | 129002A38 | R7035B | SANHA CO2 OSAT LB | V | KPL | 6.18 | KPL | 1 | 6.18
K | 9149609 | CO2 KAARI 90° 1/2" | 129002A12 | R7035B | SANHA CO2 OSAT LB | V | KPL | 8.8 | KPL | 1 | 8.8
K | 9149610 | CO2 KAARI 90° 5/8" | 129002A58 | R7035B | SANHA CO2 OSAT LB | V | KPL | 11.31 | KPL | 1 | 11.31
K | 9149611 | CO2 KAARI 90° 3/4" | 129002A34 | R7035B | SANHA CO2 OSAT LB | V | KPL | 17.55 | KPL | 1 | 17.55
K | 9149612 | CO2 KAARI 90° 7/8" | 129002A78 | R7035B | SANHA CO2 OSAT LB | V | KPL | 23.41 | KPL | 1 | 23.41
K | 9149613 | CO2 KAARI 90° 1 1/8" | 129002A118 | R7035B | SANHA CO2 OSAT LB | V | KPL | 39.2 | KPL | 1 | 39.2
K | 9149614 | CO2 KAARI 90° 1 3/8" | 129002A138 | R7035B | SANHA CO2 OSAT LB | V | KPL | 65.71 | KPL | 1 | 65.71
K | 9149615 | CO2 KAARI 90° 1 5/8" | 129002A158 | R7035B | SANHA CO2 OSAT LB | E | KPL | 100.6 | KPL | 1 | 100.6
K | 9149626 | CO2 T-HAARA 3/8" | 12913038 | R7035B | SANHA CO2 OSAT LB | V | KPL | 8.42 | KPL | 1 | 8.42
K | 9149627 | CO2 T-HAARA 1/2" | 12913012 | R7035B | SANHA CO2 OSAT LB | V | KPL | 11 | KPL | 1 | 11
K | 9149628 | CO2 T-HAARA 5/8" | 12913058 | R7035B | SANHA CO2 OSAT LB | V | KPL | 15.28 | KPL | 1 | 15.28
K | 9149629 | CO2 T-HAARA 3/4" | 12913034 | R7035B | SANHA CO2 OSAT LB | V | KPL | 23.31 | KPL | 1 | 23.31
K | 9149630 | CO2 T-HAARA 7/8" | 12913078 | R7035B | SANHA CO2 OSAT LB | E | KPL | 30.34 | KPL | 1 | 30.34
K | 9149631 | CO2 T-HAARA 1 1/8" | 129130118 | R7035B | SANHA CO2 OSAT LB | E | KPL | 48.89 | KPL | 1 | 48.89
K | 9149632 | CO2 T-HAARA 1 3/8" | 129130138 | R7035B | SANHA CO2 OSAT LB | V | KPL | 78.4 | KPL | 1 | 78.4
K | 9149633 | CO2 T-HAARA 1 5/8" | 129130158 | R7035B | SANHA CO2 OSAT LB | V | KPL | 113.6 | KPL | 1 | 113.6
K | 9149634 | CO2 T-HAARA 1/2"x3/8"x3/8" | 129130123838 | R7035B | SANHA CO2 OSAT LB | V | KPL | 16.17 | KPL | 1 | 16.17
K | 9149635 | CO2 T-HAARA 1/2"x1/2"x3/8" | 129130121238 | R7035B | SANHA CO2 OSAT LB | V | KPL | 14.79 | KPL | 1 | 14.79
K | 9149636 | CO2 T-HAARA 5/8"x1/2"x1/2" | 129130581212 | R7035B | SANHA CO2 OSAT LB | V | KPL | 34.34 | KPL | 1 | 34.34
K | 9149637 | CO2 T-HAARA 5/8"x5/8"x3/8" | 129130585838 | R7035B | SANHA CO2 OSAT LB | V | KPL | 23.9 | KPL | 1 | 23.9
K | 9149638 | CO2 T-HAARA 5/8"X5/8"X1/2" | 129130585812 | R7035B | SANHA CO2 OSAT LB | V | KPL | 21.97 | KPL | 1 | 21.97
K | 9149639 | CO2 T-HAARA 3/4"X3/4"X5/8" | 129130343458 | R7035B | SANHA CO2 OSAT LB | V | KPL | 29.45 | KPL | 1 | 29.45
K | 9149640 | CO2 T-HAARA 7/8X7/8X3/4" | 129130787834 | R7035B | SANHA CO2 OSAT LB | V | KPL | 35.51 | KPL | 1 | 35.51
K | 9149641 | CO2 T-HAARA 1-1/8"X1/2X7/8" | 1291301187812 | R7035B | SANHA CO2 OSAT LB | V | KPL | 68.92 | KPL | 1 | 68.92
K | 9149642 | CO2 T-HAARA 1-1/8"X1-1/8"X7/8" | 12913011811878 | R7035B | SANHA CO2 OSAT LB | V | KPL | 70.99 | KPL | 1 | 70.99
K | 9149643 | CO2 T-HAARA 1-3/8"X1-3/8"X7/8" | 12913013813878 | R7035B | SANHA CO2 OSAT LB | V | KPL | 87.26 | KPL | 1 | 87.26
K | 9149644 | CO2 T-HAA 1-3/8"X1-3/8"X1 1/8" | 129130138138118 | R7035B | SANHA CO2 OSAT LB | V | KPL | 85.54 | KPL | 1 | 85.54
K | 9149645 | CO2 T-HAA 1-5/8"X1-5/8"X1 3/8" | 129130158158138 | R7035B | SANHA CO2 OSAT LB | V | KPL | 115.4 | KPL | 1 | 115.4
K | 9149646 | CO2 JATKO 3/8" | 12927038 | R7035B | SANHA CO2 OSAT LB | V | KPL | 4.83 | KPL | 1 | 4.83
K | 9149647 | CO2 JATKO 1/2" | 12927012 | R7035B | SANHA CO2 OSAT LB | V | KPL | 6.83 | KPL | 1 | 6.83
K | 9149648 | CO2 JATKO 5/8" | 12927058 | R7035B | SANHA CO2 OSAT LB | V | KPL | 7.28 | KPL | 1 | 7.28
K | 9149649 | CO2 JATKO 3/4" | 12927034 | R7035B | SANHA CO2 OSAT LB | V | KPL | 9.42 | KPL | 1 | 9.42
K | 9149650 | CO2 JATKO 7/8" | 12927078 | R7035B | SANHA CO2 OSAT LB | V | KPL | 12.31 | KPL | 1 | 12.31
K | 9149651 | CO2 JATKO 1 1/8" | 129270118 | R7035B | SANHA CO2 OSAT LB | E | KPL | 18.93 | KPL | 1 | 18.93
K | 9149652 | CO2 JATKO 1 3/8" | 129270138 | R7035B | SANHA CO2 OSAT LB | V | KPL | 32.07 | KPL | 1 | 32.07
K | 9149653 | CO2 JATKO 1 5/8" | 129270158 | R7035B | SANHA CO2 OSAT LB | E | KPL | 53.06 | KPL | 1 | 53.06
K | 9149654 | CO2 SUPISTUS 1/2" x 3/8" | 1292431238 | R7035B | SANHA CO2 OSAT LB | V | KPL | 5.69 | KPL | 1 | 5.69
K | 9149655 | CO2 SUPISTUS 5/8" x 3/8" | 1292435838 | R7035B | SANHA CO2 OSAT LB | V | KPL | 6.73 | KPL | 1 | 6.73
K | 9149656 | CO2 SUPISTUS 5/8"X 1/2" | 1292435812 | R7035B | SANHA CO2 OSAT LB | V | KPL | 10.52 | KPL | 1 | 10.52
K | 9149657 | CO2 SUPISTUS 3/4"X 3/8" | 1292433438 | R7035B | SANHA CO2 OSAT LB | E | KPL | 9.45 | KPL | 1 | 9.45
K | 9149658 | CO2 SUPISTUS 3/4"X 1/2" | 1292433412 | R7035B | SANHA CO2 OSAT LB | V | KPL | 18.93 | KPL | 1 | 18.93
K | 9149659 | CO2 SUPISTUS 3/4"X 5/8" | 1292433458 | R7035B | SANHA CO2 OSAT LB | V | KPL | 8.21 | KPL | 1 | 8.21
K | 9149660 | CO2 SUPISTUS 7/8"X 3/8" | 1292437838 | R7035B | SANHA CO2 OSAT LB | V | KPL | 11.69 | KPL | 1 | 11.69
K | 9149661 | CO2 SUPISTUS 7/8" X 5/8" | 1292437858 | R7035B | SANHA CO2 OSAT LB | V | KPL | 18.21 | KPL | 1 | 18.21
K | 9149662 | CO2 SUPISTUS 7/8" X 3/4" | 1292437834 | R7035B | SANHA CO2 OSAT LB | V | KPL | 12.45 | KPL | 1 | 12.45
K | 9149663 | CO2 SUPISTUS 1 1/8" X 5/8" | 12924311858 | R7035B | SANHA CO2 OSAT LB | V | KPL | 22.17 | KPL | 1 | 22.17
K | 9149664 | CO2 SUPISTUS 1 1/8" X 3/4" | 12924311834 | R7035B | SANHA CO2 OSAT LB | V | KPL | 21.79 | KPL | 1 | 21.79
K | 9149665 | CO2 SUPISTUS 1 1/8" X 7/8" | 12924311878 | R7035B | SANHA CO2 OSAT LB | V | KPL | 17.69 | KPL | 1 | 17.69
K | 9149666 | CO2 SUPISTU 1 3/8" X 1 1/8 | 129243138118 | R7035B | SANHA CO2 OSAT LB | V | KPL | 28.52 | KPL | 1 | 28.52
K | 9149667 | CO2 SUPISTU 1 5/8" X 1 3/8 | 129243158138 | R7035B | SANHA CO2 OSAT LB | V | KPL | 38.13 | KPL | 1 | 38.13
K | 9149683 | CO2 PIIPPUKAARI 45° 3/8" | 12904038 | R7035B | SANHA CO2 OSAT LB | V | KPL | 14.9 | KPL | 1 | 14.9
K | 9149684 | CO2 PIIPPUKAARI 45° 1/2" | 12904012 | R7035B | SANHA CO2 OSAT LB | V | KPL | 16.17 | KPL | 1 | 16.17
K | 9149685 | CO2 PIIPPUKAARI 45° 5/8" | 12904058 | R7035B | SANHA CO2 OSAT LB | V | KPL | 19.31 | KPL | 1 | 19.31
K | 9149686 | CO2 PIIPPUKAARI 45° 3/4" | 12904034 | R7035B | SANHA CO2 OSAT LB | V | KPL | 29.45 | KPL | 1 | 29.45
K | 9149687 | CO2 PIIPPUKAARI 45° 7/8" | 12904078 | R7035B | SANHA CO2 OSAT LB | V | KPL | 32.96 | KPL | 1 | 32.96
K | 9149688 | CO2 PIIPPU KAARI 45° 1 1/8" | 129040118 | R7035B | SANHA CO2 OSAT LB | V | KPL | 37.69 | KPL | 1 | 37.69
K | 9149689 | CO2 PIIPPUKAARI 45° 1 3/8" | 129040138 | R7035B | SANHA CO2 OSAT LB | V | KPL | 53.72 | KPL | 1 | 53.72
K | 9149690 | CO2 PIIPPUKAARI 45° 1 5/8" | 129040158 | R7035B | SANHA CO2 OSAT LB | V | KPL | 83.19 | KPL | 1 | 83.19
K | 9149691 | CO2 KAARI 45° 3/8" | 12904138 | R7035B | SANHA CO2 OSAT LB | V | KPL | 10.55 | KPL | 1 | 10.55
K | 9149692 | CO2 KAARI 45° 1/2" | 12904112 | R7035B | SANHA CO2 OSAT LB | V | KPL | 16.17 | KPL | 1 | 16.17
K | 9149693 | CO2 KAARI 45° 5/8" | 12904158 | R7035B | SANHA CO2 OSAT LB | V | KPL | 18.83 | KPL | 1 | 18.83
K | 9149694 | CO2 KAARI 45° 3/4" | 12904134 | R7035B | SANHA CO2 OSAT LB | V | KPL | 29.45 | KPL | 1 | 29.45
K | 9149695 | CO2 KAARI 45° 7/8" | 12904178 | R7035B | SANHA CO2 OSAT LB | V | KPL | 33.62 | KPL | 1 | 33.62
K | 9149696 | CO2 KAARI 45° 1 1/8" | 129041118 | R7035B | SANHA CO2 OSAT LB | V | KPL | 38.37 | KPL | 1 | 38.37
K | 9149697 | CO2 KAARI 45° 1 3/8" | 129041138 | R7035B | SANHA CO2 OSAT LB | V | KPL | 55.27 | KPL | 1 | 55.27
K | 9149698 | CO2 KAARI 45° 1 5/8" | 129041158 | R7035B | SANHA CO2 OSAT LB | V | KPL | 85.33 | KPL | 1 | 85.33
K | 9149699 | CO2 PIIPPUKAARI 90° 2 1/8" | 129001A218 | R7035B | SANHA CO2 OSAT LB | V | KPL | 250.5 | KPL | 1 | 250.5
K | 9149700 | CO2 KAARI 90° 2 1/8" | 129002A218 | R7035B | SANHA CO2 OSAT LB | V | KPL | 250.5 | KPL | 1 | 250.5
K | 9149701 | CO2 PIIPPUKAARI 45° 2 1/8" | 129040218 | R7035B | SANHA CO2 OSAT LB | V | KPL | 169.9 | KPL | 1 | 169.9
K | 9149702 | CO2 KAARI 45° 2 1/8" | 129041218 | R7035B | SANHA CO2 OSAT LB | E | KPL | 169.9 | KPL | 1 | 169.9
K | 9149703 | CO2 T-HAARA 2 1/8" | 129130218 | R7035B | SANHA CO2 OSAT LB | V | KPL | 302.4 | KPL | 1 | 302.4
K | 9149704 | CO2 T-HAARA 1/2"x3/8"x1/2" | 129130123812 | R7035B | SANHA CO2 OSAT LB | V | ST | 13.97 | ST | 1 | 13.97
K | 37666034 | MAATELINE TECNOSYSTEM 410 MM | 900 X 410 X 415 | R70400 | TECNOSYSTEM TUOTTEET P0 | V | KPL | 179.3 | KPL | 1 | 179.3
K | 37666073 | MAATELINE TECNOSYSTEM 600 mm | 900 X 600 X 415 | R70400 | TECNOSYSTEM TUOTTEET P0 | V | KPL | 217.1 | KPL | 1 | 217.1
K | 38249844 | ASENNUSTELINE KIVIJALKA | TECNOSYSTEMI SN | R70400 | TECNOSYSTEM TUOTTEET P0 | V | KPL | 204.3 | KPL | 1 | 204.3
K | 7133097 | VÄRINÄNVAIMENNIN 1MNAV | 30-55 KG M8x4kpl,vihreä | R70400 | TECNOSYSTEM TUOTTEET P0 | V | SET | 85.88 | SET | 1 | 85.88
K | 761403239 | ASENNUSTARVIKEPAKETTI | LÄMPÖPUMPUILLE | R70400 | TECNOSYSTEM TUOTTEET P0 | V | KPL | 390 | KPL | 1 | 390
K | 767002143 | KUPARIKIEPPI 1/4"x3/8" ERISTET | 20m kieppi E11100388 ITALIA | R70400 | TECNOSYSTEM TUOTTEET P0 | V | KPL | 359.6 | KPL | 1 | 359.6
K | 767002147 | PARVEKETELINE GB-47 | 800 x 400 x 100-200mm 3/ltk | R70400 | TECNOSYSTEM TUOTTEET P0 | V | KPL | 182.3 | KPL | 1 | 182.3
K | 767002220 | OPTIMA KOURUN LEIKKURI | 11131049 | R70400 | TECNOSYSTEM TUOTTEET P0 | V | KPL | 123.7 | KPL | 1 | 123.7
K | 767002240 | OPTIMA KOURU T-102 | 2M 8kpl/ltk | R70400 | TECNOSYSTEM TUOTTEET P0 | V | KPL | 37.68 | KPL | 1 | 37.68
K | 767126020 | NEULAVENTTIILIN AVAIN 11133027 | 5/16" | R70400 | TECNOSYSTEM TUOTTEET P0 | E | ST | 45.36 | ST | 1 | 45.36
K | 38296350 | TECNOSYSTEM SOVITIN Ø20/21 | SCD300010 | R70401 | TECNOSYSTEM TUOTTEET P1 | V | KPL | 3.84 | KPL | 1 | 3.84
K | 69362083 | OPTIMA KOURU T-75 OPT | 2M 14 kpl/ltk HARMAA | R70401 | TECNOSYSTEM TUOTTEET P1 | V | KPL | 28.54 | KPL | 1 | 28.54
K | 69362085 | OPTIMA SEINÄKULMA TM75-OPT | 5 kpl/ltk HARMAA | R70401 | TECNOSYSTEM TUOTTEET P1 | V | KPL | 6.26 | KPL | 1 | 6.26
K | 69362088 | OPTIMA YHDISTÄJÄ MG75-OPT | 5 kpl/ltk HARMAA | R70401 | TECNOSYSTEM TUOTTEET P1 | V | KPL | 3.47 | KPL | 1 | 3.47
K | 69362091 | OPTIMA TAIPUISA KOURU MF75-OPT | 5 kpl/ltk HARMAA | R70401 | TECNOSYSTEM TUOTTEET P1 | V | KPL | 22.45 | KPL | 1 | 22.45
K | 69362093 | OPTIMA PÄÄTYKAPPALE TC75-OPT | 5 kpl/ltk HARMAA | R70401 | TECNOSYSTEM TUOTTEET P1 | V | KPL | 4.14 | KPL | 1 | 4.14
K | 69362095 | OPTIMA SÄÄDET.KÄYRÄ CPS75-OPT | 1 kpl/ltk HARMAA | R70401 | TECNOSYSTEM TUOTTEET P1 | V | KPL | 9.56 | KPL | 1 | 9.56
K | 69362097 | OPTIMA PEITELEVY TA75-OPT | 5 kpl/ltk HARMAA | R70401 | TECNOSYSTEM TUOTTEET P1 | V | KPL | 4.74 | KPL | 1 | 4.74
K | 69362099 | OPTIMA KÄYRÄ CP75-OPT | 5 kpl/ltk HARMAA | R70401 | TECNOSYSTEM TUOTTEET P1 | V | KPL | 5.22 | KPL | 1 | 5.22
K | 69362101 | OPTIMA SUPISTUS TS75-OPT | 5 kpl/ltk HARMAA | R70401 | TECNOSYSTEM TUOTTEET P1 | V | KPL | 3.51 | KPL | 1 | 3.51
K | 69362103 | OPTIMA SISÄKULMA CAI75-OPT | 5 kpl/ltk HARMAA | R70401 | TECNOSYSTEM TUOTTEET P1 | V | KPL | 5.09 | KPL | 1 | 5.09
K | 69362105 | OPTIMA ULKOKULMA CAE75-OPT | 5 kpl/ltk HARMAA | R70401 | TECNOSYSTEM TUOTTEET P1 | V | KPL | 5.78 | KPL | 1 | 5.78
K | 69362107 | OPTIMA T-HAARA DT75-OPT | 5 kpl/ltk HARMAA | R70401 | TECNOSYSTEM TUOTTEET P1 | V | KPL | 7.08 | KPL | 1 | 7.08
K | 69362109 | OPTIMA LÄHTÖ MCS-75 OPT | 5 kpl/ltk HARMAA | R70401 | TECNOSYSTEM TUOTTEET P1 | V | KPL | 5.43 | KPL | 1 | 5.43
K | 69362212 | OPTIMA KULMA VASEN MRS75-OPT | 3 kpl/ltk HARMAA | R70401 | TECNOSYSTEM TUOTTEET P1 | V | KPL | 6.91 | KPL | 1 | 6.91
K | 69362214 | OPTIMA KULMA OIKEA MRD75-OPT | 3 kpl/ltk HARMAA | R70401 | TECNOSYSTEM TUOTTEET P1 | V | KPL | 6.91 | KPL | 1 | 6.91
K | 70320898 | OPTIMA SISÄYKS.SUOJAHUPPU ISO | HCC200013 ISO, MALLIT 18-24 | R70401 | TECNOSYSTEM TUOTTEET P1 | V | KPL | 55.39 | KPL | 1 | 55.39
K | 70320901 | OPTIMA SISÄ.SUOJAHUPPU PIENI | HCC200012 , MALLIT 9-12 | R70401 | TECNOSYSTEM TUOTTEET P1 | V | KPL | 37.91 | KPL | 1 | 37.91
K | 761403215 | VÄRINÄNVAIMENNUS KUMIT S30 | (1 SRJ = 4 KUMIA) SCC500018 | R70401 | TECNOSYSTEM TUOTTEET P1 | V | SRJ | 11.13 | SRJ | 1 | 11.13
K | 767002158 | TECNOSYSTEM TIPPAPUTKI 16mm | 30m/RULLA. | R70401 | TECNOSYSTEM TUOTTEET P1 | V | KPL | 71.67 | KPL | 1 | 71.67
K | 767002161 | TECNOSYSTEM SG 160 KONSOLI | L400 (SG 140) | R70401 | TECNOSYSTEM TUOTTEET P1 | V | KPL | 63.13 | KPL | 1 | 63.13
K | 767002185 | TECNOSYSTEM PUTKISUOJUS KA | 0.35M | R70401 | TECNOSYSTEM TUOTTEET P1 | V | KPL | 8.24 | KPL | 1 | 8.24
K | 767002188 | TECNOSYSTEM GALILEO SGL140 EVO | SEINÄKANNAKE | R70401 | TECNOSYSTEM TUOTTEET P1 | V | KPL | 50 | KPL | 1 | 50
K | 767002198 | OPTIMA KOURU TB75-OPT | VESIVAAKA 2M 10KPL/LTK | R70401 | TECNOSYSTEM TUOTTEET P1 | V | KPL | 27.73 | KPL | 1 | 27.73
K | 767002200 | OPTIMA KOURU T75-OPT | 2M 14kpl/ltk | R70401 | TECNOSYSTEM TUOTTEET P1 | V | KPL | 24.58 | KPL | 1 | 24.58
K | 767002201 | OPTIMA SEINÄKULMA TM75-OPT | 5kpl/ltk | R70401 | TECNOSYSTEM TUOTTEET P1 | V | KPL | 5.98 | KPL | 1 | 5.98
K | 767002202 | OPTIMA KÄYRÄ CP75-OPT | 5kpl/ltk | R70401 | TECNOSYSTEM TUOTTEET P1 | V | KPL | 5 | KPL | 1 | 5
K | 767002203 | OPTIMA ULKOKULMA CAE75-OPT | 5kpl/ltk | R70401 | TECNOSYSTEM TUOTTEET P1 | V | KPL | 5.5 | KPL | 1 | 5.5
K | 767002204 | OPTYMA YHDISTÄJÄ MG75-OPT | 5kpl/ltk | R70401 | TECNOSYSTEM TUOTTEET P1 | V | KPL | 3.29 | KPL | 1 | 3.29
K | 767002205 | OPTIMA SÄÄDET.KÄYRÄ CPS75-OPT | 1kpl/ltk | R70401 | TECNOSYSTEM TUOTTEET P1 | V | KPL | 9.14 | KPL | 1 | 9.14
K | 767002206 | OPTIMA SUPISTUS TS75-OPT | 5kpl/ltk | R70401 | TECNOSYSTEM TUOTTEET P1 | V | KPL | 3.33 | KPL | 1 | 3.33
K | 767002208 | OPTIMA TAIPUVA KOURU MF75-OPT | 5kpl/ltk | R70401 | TECNOSYSTEM TUOTTEET P1 | V | KPL | 21.43 | KPL | 1 | 21.43
K | 767002209 | OPTIMA PEITELEVY TA75-OPT | 5kpl/ltk | R70401 | TECNOSYSTEM TUOTTEET P1 | V | KPL | 4.49 | KPL | 1 | 4.49
K | 767002210 | OPTIMA PEITELEVY RA75-OPT | 5kpl/ltk | R70401 | TECNOSYSTEM TUOTTEET P1 | V | KPL | 4.45 | KPL | 1 | 4.45
K | 767002211 | OPTYMA SISÄKULMA CAI75-OPT | 5kpl/ltk | R70401 | TECNOSYSTEM TUOTTEET P1 | V | KPL | 4.87 | KPL | 1 | 4.87
K | 767002212 | OPTIMA PÄÄTYKAPPALE TC75-OPT | 5kpl/ltk | R70401 | TECNOSYSTEM TUOTTEET P1 | V | KPL | 3.93 | KPL | 1 | 3.93
K | 767002215 | OPTIMA LÄHTÖ MCS75-OPT | 5/LTK | R70401 | TECNOSYSTEM TUOTTEET P1 | V | KPL | 5.2 | KPL | 1 | 5.2
K | 767002216 | OPTIMA KULMA OIKEA MRD75-OPT | 3/LTK | R70401 | TECNOSYSTEM TUOTTEET P1 | V | KPL | 6.6 | KPL | 1 | 6.6
K | 767002217 | OPTIMA KULMA VASEN MRS75-OPT | 3/LTK | R70401 | TECNOSYSTEM TUOTTEET P1 | V | KPL | 6.6 | KPL | 1 | 6.6
K | 767002238 | OPTIMA VÄRINÄNVAIMENNIN | EXTREME 70 - 8 - 450 | R70401 | TECNOSYSTEM TUOTTEET P1 | V | KPL | 33.8 | KPL | 1 | 33.8
K | 7133098 | VÄRINÄNVAIMENNIN 1MNAG | 55-80 KG M8x4kpl,keltainen | R7040A | TECNOSYSTEM TUOTTEET LA | V | SET | 87.65 | SET | 1 | 87.65
K | 7133099 | VÄRINÄNVAIMENNIN 1MNAM | 70 -120 KG M8x4kpl,punainen | R7040A | TECNOSYSTEM TUOTTEET LA | V | SET | 87.65 | SET | 1 | 87.65
K | 766350185 | VASTUS VK75T TERMOSTAATILLA | +3°C ... +8°C | R7040A | TECNOSYSTEM TUOTTEET LA | V | KPL | 48.09 | KPL | 1 | 48.09
K | 767002148 | SEINÄKONSOLI BBA-480 |  | R7040A | TECNOSYSTEM TUOTTEET LA | V | KPL | 116.1 | KPL | 1 | 116.1
K | 767002160 | TECNOSYSTEM TSE 160 KONSOLI | MENSOLA L-400 | R7040A | TECNOSYSTEM TUOTTEET LA | V | KPL | 68.2 | KPL | 1 | 68.2
K | 767002162 | TECNOSYSTEM TSE 300 KONSOLI | L560 | R7040A | TECNOSYSTEM TUOTTEET LA | V | KPL | 280.5 | KPL | 1 | 280.5
K | 767002163 | TECNOSYSTEM TSE 250 KONSOLI | L500 | R7040A | TECNOSYSTEM TUOTTEET LA | V | KPL | 222.8 | KPL | 1 | 222.8
K | 767002179 | TECNOSYSTEM TEIPPI VALK. | 3X50mm 10m/rulla | R7040A | TECNOSYSTEM TUOTTEET LA | V | KPL | 18.26 | KPL | 1 | 18.26
K | 767002186 | TECNOSYSTEM KIINNIKEPANTA T-72 | (20KPL /LTK) | R7040A | TECNOSYSTEM TUOTTEET LA | V | KPL | 0.89 | KPL | 1 | 0.89
K | 767002187 | TECNOSYSTEM TIPPAPUTKI 16/18mm | 50m/RULLA 11126316 | R7040A | TECNOSYSTEM TUOTTEET LA | V | KPL | 56.78 | KPL | 1 | 56.78
K | 767002224 | RIGID KOND.PUTKI TCR-21 KOVA | ø21mm 2m 25kpl/ltk | R7040A | TECNOSYSTEM TUOTTEET LA | V | KPL | 8.11 | KPL | 1 | 8.11
K | 767002226 | RIGID 45° KULMA CA45 | 20kpl/ltk 11126310 | R7040A | TECNOSYSTEM TUOTTEET LA | V | KPL | 3.51 | KPL | 1 | 3.51
K | 767002228 | RIGID 90° KAARI CA90 | 20kpl/ltk 11126311 | R7040A | TECNOSYSTEM TUOTTEET LA | V | KPL | 2.77 | KPL | 1 | 2.77
K | 767002232 | RIGID JATKOPALA MG TCR 21 | 20kpl/ltk 11126313 | R7040A | TECNOSYSTEM TUOTTEET LA | V | KPL | 2.67 | KPL | 1 | 2.67
K | 767002234 | RIGID PUTKIKIINNIKE TCR-21 | 100 kpl/ltk 11126317 | R7040A | TECNOSYSTEM TUOTTEET LA | V | KPL | 0.53 | KPL | 1 | 0.53
K | 767002236 | KUPARIPUTKEN TAIVUTIN 10 m | SISÄPUOLINEN 3/8",1/2",5/8" | R7040A | TECNOSYSTEM TUOTTEET LA | V | KPL | 237.5 | KPL | 1 | 237.5
K | 767002242 | OPTIMA SEINÄKULMA TM102 | 3kpl/ltk | R7040A | TECNOSYSTEM TUOTTEET LA | V | KPL | 8.97 | KPL | 1 | 8.97
K | 767002244 | OPTIMA KÄYRÄ CP102-OPT | 3kpl/ltk | R7040A | TECNOSYSTEM TUOTTEET LA | V | KPL | 7.66 | KPL | 1 | 7.66
K | 767002248 | OPTIMA YHDISTÄJÄ MG102-OPT | 3kpl/ltk | R7040A | TECNOSYSTEM TUOTTEET LA | V | KPL | 3.89 | KPL | 1 | 3.89
K | 767002256 | OPTIMA PEITELEVY TA102-OPT | 3kpl/ltk | R7040A | TECNOSYSTEM TUOTTEET LA | V | KPL | 5.92 | KPL | 1 | 5.92
K | 767002258 | OPTYMA SISÄKULMA CAI102-OPT | 3kpl/ltk | R7040A | TECNOSYSTEM TUOTTEET LA | V | KPL | 7.28 | KPL | 1 | 7.28
K | 767002270 | TECNO KOURU T72-EXC | RUSKEA 2M 8kpl/ltk | R7040A | TECNOSYSTEM TUOTTEET LA | V | KPL | 48.49 | KPL | 1 | 48.49
K | 767002272 | TECNO SEINÄKULMA TM 72-EXC | RUSKEA 5kpl/ltk | R7040A | TECNOSYSTEM TUOTTEET LA | V | KPL | 10.42 | KPL | 1 | 10.42
K | 767126022 | NEULAVENTTIILIN AVAIN 11133026 | 1/4" | R7040A | TECNOSYSTEM TUOTTEET LA | E | ST | 46.29 | ST | 1 | 46.29
K | 761403231 | ULKOYKSIKÖN SUOJAKOTELO | LÄMPÖPUMPUT,PUUVALMIS | R7040B | TECNOSYSTEM TUOTTEET LB | V | KPL | 651 | KPL | 1 | 651
K | 766272204 | KYLMÄKONEKONSOLI L-400 mm |  | R7040B | TECNOSYSTEM TUOTTEET LB | V | KPL | 40.65 | KPL | 1 | 40.65
K | 766272210 | KYLMÄKONEKONSOLI L-600 mm |  | R7040B | TECNOSYSTEM TUOTTEET LB | V | KPL | 57.17 | KPL | 1 | 57.17
K | 767002207 | OPTIMA T-HAARA DT75-OPT | 5kpl/ltk | R7040B | TECNOSYSTEM TUOTTEET LB | V | KPL | 7.81 | KPL | 1 | 7.81
K | 767002213 | OPTIMA PÄÄTYKAPPALE TC102-OPT | 3kpl/ltk | R7040B | TECNOSYSTEM TUOTTEET LB | V | KPL | 5.95 | KPL | 1 | 5.95
K | 767002214 | OPTIMA SUPISTUS TC102-TC75 | 1kpl/ltk | R7040B | TECNOSYSTEM TUOTTEET LB | V | KPL | 12.09 | KPL | 1 | 12.09
K | 767002221 | OPTIMA LEIKKURIN TERÄ | 11132114 | R7040B | TECNOSYSTEM TUOTTEET LB | E | KPL | 47.86 | KPL | 1 | 47.86
K | 767002230 | RIGID T-KAPPALE DT | 20 kpl/ltk 11126312 | R7040B | TECNOSYSTEM TUOTTEET LB | V | KPL | 3.6 | KPL | 1 | 3.6
K | 767002235 | OPTIMA LAIPANLEVITYSPÄÄT | TSC600035 1/4",3/8",1/2",5/8" | R7040B | TECNOSYSTEM TUOTTEET LB | V | SRJ | 279.5 | SRJ | 1 | 279.5
K | 767002237 | LAIPPATYÖKALU TSC600009 | AKKUKÄYTTÖINEN | R7040B | TECNOSYSTEM TUOTTEET LB | E | KPL | 1299 | KPL | 1 | 1299
K | 767002246 | OPTIMA ULKOKULMA CAE102-OPT | 3kpl/ltk | R7040B | TECNOSYSTEM TUOTTEET LB | V | KPL | 8.94 | KPL | 1 | 8.94
K | 767002250 | OPTIMA SUPISTUS TS102-OPT | 3kpl/ltk | R7040B | TECNOSYSTEM TUOTTEET LB | V | KPL | 4.21 | KPL | 1 | 4.21
K | 767002252 | OPTIMA T-HAARA DT102-OPT | 3kpl/ltk | R7040B | TECNOSYSTEM TUOTTEET LB | V | KPL | 14.78 | KPL | 1 | 14.78
K | 767002254 | OPTIMA TAIPUVA KOURU MF102-OPT | 3kpl/ltk | R7040B | TECNOSYSTEM TUOTTEET LB | V | KPL | 26.94 | KPL | 1 | 26.94
K | 767002260 | TECNOSYSTEM VRV KANNAKE | GENIUS 11105455 | R7040B | TECNOSYSTEM TUOTTEET LB | V | SRJ | 729 | SRJ | 1 | 729
K | 767002261 | TECNOSYSTEM GENIUS 1500R TASSU | 1105405 330 mm | R7040B | TECNOSYSTEM TUOTTEET LB | V | KPL | 89.33 | KPL | 1 | 89.33
K | 767002274 | TECNO PEITELEVY TA 72-EXC | RUSKEA 5kpl/ltk | R7040B | TECNOSYSTEM TUOTTEET LB | V | KPL | 7.23 | KPL | 1 | 7.23
K | 767002276 | TECNO KÄYRÄ CP 72-EXC | RUSKEA 5kpl/ltk | R7040B | TECNOSYSTEM TUOTTEET LB | V | KPL | 9.65 | KPL | 1 | 9.65
K | 767002278 | TECNO SÄÄDET.KÄYRÄ CPS 72-EXC | RUSKEA 1kpl/ltk | R7040B | TECNOSYSTEM TUOTTEET LB | V | KPL | 14.96 | KPL | 1 | 14.96
K | 767002280 | TECNO KULMA CA 72-EXC | RUSKEA 5kpl/ltk | R7040B | TECNOSYSTEM TUOTTEET LB | V | KPL | 7.73 | KPL | 1 | 7.73
K | 767002284 | TECNO YHDISTÄJÄ MG 72-EXC | RUSKEA 5kpl/ltk | R7040B | TECNOSYSTEM TUOTTEET LB | V | KPL | 5.34 | KPL | 1 | 5.34
K | 767002288 | TECNO PEITELEVY RM 72-EXC | RUSKEA 5 kpl/ltk | R7040B | TECNOSYSTEM TUOTTEET LB | V | KPL | 4.54 | KPL | 1 | 4.54
K | 767002290 | TECNO SUPISTUS TS 72-EXC | RUSKEA 5kpl/ltk | R7040B | TECNOSYSTEM TUOTTEET LB | V | KPL | 7.76 | KPL | 1 | 7.76
K | 767002292 | TECNO PÄÄTYKAPPALE TC 72-EXC | RUSKEA 5kpl/ltk | R7040B | TECNOSYSTEM TUOTTEET LB | V | KPL | 5.12 | KPL | 1 | 5.12
K | 767002294 | TECNO T-HAARA DT 72-EXC | RUSKEA 3kpl/ltk | R7040B | TECNOSYSTEM TUOTTEET LB | V | KPL | 33.29 | KPL | 1 | 33.29
K | 768609010 | KONDENSSILETKU 6x9.5 mm ( 25m) | 12170014 | R7040B | TECNOSYSTEM TUOTTEET LB | V | KPL | 53.25 | KPL | 1 | 53.25
K | 768609011 | KONDENSSILETKU 8x12 mm ( 10m) | 12170066 | R7040B | TECNOSYSTEM TUOTTEET LB | V | KPL | 35.12 | KPL | 1 | 35.12
K | 68010009 | EURO-PLUS PEITELEVY | 9805-111-08 10kpl/ltk | R7045B | VECAMCO KOURUT LB | V | KPL | 4.29 | KPL | 1 | 4.29
K | 68010019 | EURO-PLUS PÄÄTYKAPPALE | 9805-114-08 10kpl/ltk | R7045B | VECAMCO KOURUT LB | V | KPL | 4.16 | KPL | 1 | 4.16
K | 68010020 | EURO-PLUS SUPISTUSKAPPALE | 9805-201-08 10kpl/ltk | R7045B | VECAMCO KOURUT LB | E | KPL | 6.13 | KPL | 1 | 6.13
K | 68010023 | EURO-PLUS T-HAARA | 9805-200-08 8kpl/ltk | R7045B | VECAMCO KOURUT LB | V | KPL | 9.83 | KPL | 1 | 9.83
K | 68010024 | EURO-PLUS YHDISTÄJÄ | 9805-102-08 25kpl/ltk | R7045B | VECAMCO KOURUT LB | V | KPL | 2.42 | KPL | 1 | 2.42
K | 68010027 | EURO-PLUS TAIPUISA YHDISTÄJÄ | 9805-203-08 6kpl/ltk | R7045B | VECAMCO KOURUT LB | V | KPL | 39.9 | KPL | 1 | 39.9
K | 68010028 | EURO-PLUS PEITELEVY | 9805-103-08 20kpl/ltk | R7045B | VECAMCO KOURUT LB | V | KPL | 4.7 | KPL | 1 | 4.7
K | 68010031 | EURO-PLUS KÄYRÄ | 9805-115-08 10kpl/ltk | R7045B | VECAMCO KOURUT LB | V | KPL | 5.55 | KPL | 1 | 5.55
K | 68010032 | EURO-PLUS TAIPUISA KOURU | 9805-118-08 6 kpl/ltk | R7045B | VECAMCO KOURUT LB | V | KPL | 39.99 | KPL | 1 | 39.99
K | 68010035 | EURO-PLUS SISÄKULMA | 9805-112-08 10kpl/ltk | R7045B | VECAMCO KOURUT LB | V | KPL | 4.43 | KPL | 1 | 4.43
K | 68010036 | EURO-PLUS PUTKISUOJUS | 9899-095-01 12kpl/ltk | R7045B | VECAMCO KOURUT LB | V | KPL | 19.13 | KPL | 1 | 19.13
K | 68010038 | EURO-PLUS ULKOKULMA | 9805-113-08 10kpl/ltk | R7045B | VECAMCO KOURUT LB | V | KPL | 4.43 | KPL | 1 | 4.43
K | 68010040 | EURO-PLUS SEINÄKAPPALE | 9805-116-08 10 kpl/ltk | R7045B | VECAMCO KOURUT LB | V | KPL | 6.57 | KPL | 1 | 6.57
K | 68010042 | EURO-PLUS KOURUN KIINNIKE | 9815-101-00 25kpl/ltk | R7045B | VECAMCO KOURUT LB | V | KPL | 0.63 | KPL | 1 | 0.63
K | 68010044 | EURO-PLUS MUOVIKOURU | 9815-001-08, 2M 8kpl/LTK | R7045B | VECAMCO KOURUT LB | V | KPL | 25.7 | KPL | 1 | 25.7
K | 68010051 | EURO-PLUS SÄÄDETTÄVÄ KAARI | 9805-117-08 6kpl/ltk | R7045B | VECAMCO KOURUT LB | V | KPL | 10.91 | KPL | 1 | 10.91
K | 68434154 | PUTKEN TAIVUTIN | 1/4" X 3/8" | R7045B | VECAMCO KOURUT LB | V | KPL | 50.49 | KPL | 1 | 50.49
K | 68434156 | EURO-PLUS KOURUN LEIKKURI |  | R7045B | VECAMCO KOURUT LB | V | KPL | 425.3 | KPL | 1 | 425.3
K | 768008115 | KYLMÄAINE R134a 12,5kg teräs | säiliövuokra 12kk 0eur, 40s/pv | R70500 | KYLMÄAINEET P0 | V | PLL | 1736 | PLL | 1 | 1736
K | 768008119 | KYLMÄAINE R134a 63 kg teräs | säiliövuokra 12kk 0eur, 40s/pv | R70500 | KYLMÄAINEET P0 | V | PLL | 8750 | PLL | 1 | 8750
K | 768008121 | KYLMÄAINE R410A 2,5 KG teräs | säiliövuokra 12kk 0eur, 40s/pv | R70500 | KYLMÄAINEET P0 | V | PLL | 521 | PLL | 1 | 521
K | 768008122 | KYLMÄAINE R404A 10 kg teräs | säiliövuokra 12kk 0eur, 40s/pv | R70500 | KYLMÄAINEET P0 | V | PLL | 2730 | PLL | 1 | 2730
K | 768008126 | KYLMÄAINE R407C 11 kg teräs | säiliövuokra 12kk 0eur, 40s/pv | R70500 | KYLMÄAINEET P0 | V | PLL | 2170 | PLL | 1 | 2170
K | 768008134 | KYLMÄAINE RS24 12kg (R426A)ter | säiliövuokra 12kk 0eur, 40s/pv | R70500 | KYLMÄAINEET P0 | V | PLL | 1850 | PLL | 1 | 1850
K | 768008159 | KYLMÄAINE R452A 10 KG ( XP44 ) | säiliövuokra 12kk 0eur, 40s/pv | R70500 | KYLMÄAINEET P0 | V | PLL | 2370 | PLL | 1 | 2370
K | 768008162 | KYLMÄAINE R449A 10 KG ( XP40 ) | säiliövuokra 12kk 0eur, 40s/pv | R70500 | KYLMÄAINEET P0 | V | PLL | 1149 | PLL | 1 | 1149
K | 768008169 | KYLMÄAINE RS70 11KG (R453A) | säiliövuokra 12kk 0eur, 40s/pv | R70500 | KYLMÄAINEET P0 | V | PLL | 1729 | PLL | 1 | 1729
K | 768008129 | KYLMÄAINE R410A 10 kg teräs | säiliövuokra 12kk 0eur, 40s/pv | R70502 | KYLMÄAINEET P2 | V | PLL | 2050 | PLL | 1 | 2050
K | 768008165 | KYLMÄAINE R32 9 kg | säiliövuokra 12kk 0eur, 40s/pv | R70502 | KYLMÄAINEET P2 | V | PLL | 715 | PLL | 1 | 715
K | 768008182 | KYLMÄAINE R32 2 kg | säiliövuokra 12kk 0eur, 40s/pv | R70502 | KYLMÄAINEET P2 | V | PLL | 159.3 | PLL | 1 | 159.3
K | 768008127 | KYLMÄAINE R407C 56 kg teräs | säiliövuokra 12kk 0eur, 40s/pv | R7050A | KYLMÄAINEET LA | V | PLL | 11070 | PLL | 1 | 11070
K | 768008158 | KYLMÄAINE R452A 50 KG ( XP44 ) | säiliövuokra 12kk 0eur, 40s/pv | R7050A | KYLMÄAINEET LA | V | PLL | 9870 | PLL | 1 | 9870
K | 768008163 | KYLMÄAINE R449A 50KG ( XP40 ) | säiliövuokra 12kk 0eur, 40s/pv | R7050A | KYLMÄAINEET LA | V | PLL | 5780 | PLL | 1 | 5780
K | 768008180 | KYLMÄAINE R290 370 g | Propaani UN 1978 12/LTK | R7050A | KYLMÄAINEET LA | V | KPL | 85.88 | KPL | 1 | 85.88
K | 761340000 | SUVA 134a KYLMÄAINEKAASU | UG3462 TON TANK 936 KG | R7050B | KYLMÄAINEET LB | E | KG | 96 | KG | 1 | 96
K | 768008120 | KYLMÄAINE R404A 50 kg teräs | säiliövuokra 12kk 0eur, 40s/pv | R7050B | KYLMÄAINEET LB | V | PLL | 10740 | PLL | 1 | 10740
K | 768008146 | KYLMÄAINE R410A 48 kg teräs | säiliövuokra 12kk 0eur, 40s/pv | R7050B | KYLMÄAINEET LB | V | PLL | 10050 | PLL | 1 | 10050
K | 768008157 | KYLMÄAINE 1234YF 5.6kg |  | R7050B | KYLMÄAINEET LB | V | PLL | 2820 | PLL | 1 | 2820
K | 768008161 | NIPPA SULULLA R290 SÄILIÖ | 1/2" ACME - 1/4" SAE UROS | R7050B | KYLMÄAINEET LB | V | KPL | 59.8 | KPL | 1 | 59.8
K | 768008164 | KYLMÄAINE R23 8.5kg | 20000900 | R7050B | KYLMÄAINEET LB | E | PLL | 10680 | PLL | 1 | 10680
K | 768008166 | KYLMÄAINE R513A 12.5 KG (XP10) | säiliövuokra 12kk 0eur, 40s/pv | R7050B | KYLMÄAINEET LB | V | PLL | 2110 | PLL | 1 | 2110
K | 768008171 | KYLMÄAINE RS70 58KG (R453A) | säiliövuokra 12kk 0eur, 40s/p | R7050B | KYLMÄAINEET LB | E | PLL | 9160 | PLL | 1 | 9160
K | 768008181 | KYLMÄAINE R600a 420g | ISOBUTAANI UN2037 12/LTK | R7050B | KYLMÄAINEET LB | V | KPL | 27.3 | KPL | 1 | 27.3
K | 768008194 | KYLMÄAINE R454C/11 kg (XL20) | säiliövuokra 12kk 0eur, 40s/pv | R7050B | KYLMÄAINEET LB | V | PLL | 1343 | PLL | 1 | 1343
K | 768008195 | KYLMÄAINE R454C 56 kg (XL20) | säiliövuokra 12kk 0eur, 40s/pv | R7050B | KYLMÄAINEET LB | E | PLL | 6840 | PLL | 1 | 6840
K | 768008196 | KYLMÄAINE R452B/10 kg (XL55) | säiliövuokra 12kk 0eur, 40s/pv | R7050B | KYLMÄAINEET LB | V | PLL | 1250 | PLL | 1 | 1250
K | 768008198 | KYLMÄAINE R452B 48 kg (XL55) | säiliövuokra 12kk 0eur, 40s/pv | R7050B | KYLMÄAINEET LB | E | PLL | 6000 | PLL | 1 | 6000
K | 768008170 | R744 /30 KG | CO2 HIILIDIOKSIDI | R70550 | CO2 WOIKOSKI P0 | V | PLL | 285.5 | PLL | 1 | 285.5
K | 37929501 | KYLMÄAINE R407C 11 KG REGENER. | REGENEROITU | R70562 | REGEN, KYLMÄAINE P2 | V | ST | 866 | ST | 1 | 866
K | 37929501C | KYLMÄAINESÄILIÖ R407C 11KG | REGENEROITU,Vihreä | R70562 | REGEN, KYLMÄAINE P2 | V | ST | 0 | ST | 1 | 0
K | 37929503 | KYLMÄAINE R410A 10KG REGENER. | REGENEROITU | R70562 | REGEN, KYLMÄAINE P2 | V | ST | 834 | ST | 1 | 834
K | 37929503C | KYLMÄAINESÄILIÖ R410A 10KG | REGENEROITU,Vihreä | R70562 | REGEN, KYLMÄAINE P2 | V | ST | 0 | ST | 1 | 0
K | 37929505 | KYLMÄAINE R404A 10 KG REGENER. | REGENEROITU | R70562 | REGEN, KYLMÄAINE P2 | V | ST | 1089 | ST | 1 | 1089
K | 37929505C | KYLMÄAINESÄILIÖ R404A 10KG | REGENEROITU,Vihreä | R70562 | REGEN, KYLMÄAINE P2 | V | ST | 0 | ST | 1 | 0
K | 37929508 | KYLMÄAINE R134A 12,5 KG REGENE | REGENEROITU | R70562 | REGEN, KYLMÄAINE P2 | V | ST | 695 | ST | 1 | 695
K | 37929508C | KYLMÄAINESÄILIÖ R134A 12,5KG | REGENEROITU,Vihreä | R70562 | REGEN, KYLMÄAINE P2 | V | ST | 0 | ST | 1 | 0
K | 7081000 | LAINASYLINTERI 60 KG TALT.OTTO | MAX TÄYTTÖ 50 KG | R70562 | REGEN, KYLMÄAINE P2 | V | ST | 0.01 | ST | 1 | 0.01
K | 7081000C | LAINAPULLO 60 KG TYHJÄ | TALT.OTTO,Harmaa | R70562 | REGEN, KYLMÄAINE P2 | V | ST | 0 | ST | 1 | 0
K | 7081030 | LAINASYLINTERI 12 KG TALT.OTTO | MAX TÄYTTÖ 10 KG | R70562 | REGEN, KYLMÄAINE P2 | V | ST | 0.01 | ST | 1 | 0.01
K | 7081030C | LAINAPULLO 12 KG TYHJÄ | TALT.OTTO,Harmaa | R70562 | REGEN, KYLMÄAINE P2 | V | ST | 0 | ST | 1 | 0
K | 7081040 | LAINASYLINTERI 26 KG TALT.OTTO | MAX TÄYTTÖ 20 KG | R70562 | REGEN, KYLMÄAINE P2 | V | ST | 0 | ST | 1 | 0
K | 7081040C | LAINAPULLO 26 KG TYHJÄ | TALT.OTTO,Harmaa | R70562 | REGEN, KYLMÄAINE P2 | V | ST | 0 | ST | 1 | 0
K | 766201300 | RL32H 5L ESTERIÖLJY |  | R70601 | EMKARATE ÖLJYT P1 | V | KPL | 406.3 | KPL | 1 | 406.3
K | 766201290 | RL.32H x 1 LTR ESTERIÖLJY |  | R7060B | EMKARATE ÖLJYT LB | V | KPL | 95.06 | KPL | 1 | 95.06
K | 766201320 | RL.46H x 5 LTR ESTERIÖLJY |  | R7060B | EMKARATE ÖLJYT LB | V | KPL | 540 | KPL | 1 | 540
K | 766201355 | RL170H ESTERIÖLJY 5 L |  | R7060B | EMKARATE ÖLJYT LB | E | KPL | 413.4 | KPL | 1 | 413.4
K | 768006152 | ÖLJY SUNISO 3GS 4l | MINERAL | R7080B | SUNISO ÖLJYT LB | V | KPL | 114.1 | KPL | 1 | 114.1
K | 768006153 | ÖLJY SUNISO 4GS 4l | MINERAL | R7080B | SUNISO ÖLJYT LB | V | KPL | 96.6 | KPL | 1 | 96.6
K | 768006154 | ÖLJY SUNISO 5G-04 4L | MINERAALIÖLJY | R7080B | SUNISO ÖLJYT LB | E | KPL | 61.65 | KPL | 1 | 61.65
K | 761067158 | ÖLJY FUCHS RENISO C85 E 10L | POE CO2 | R70960 | DEA TRITON ÖLJYT P0 | V | KPL | 546 | KPL | 1 | 546
K | 761067152 | ÖLJY DEA TRITON SE55 1l |  | R7096B | DEA TRITON ÖLJYT LB | V | KPL | 67.74 | KPL | 1 | 67.74
K | 761067153 | ÖLJY DEA TRITON SE55 5l |  | R7096B | DEA TRITON ÖLJYT LB | V | KPL | 390.1 | KPL | 1 | 390.1
K | 768006200 | LÄMMÖNSIIRTONESTE E-GLYKOL | ANTIFROGEN N 100% 25KG | R7097B | ANTIFROGEN GLYKOLIT LB | E | KG | 18.68 | KG | 1 | 18.68
K | 768006201 | LÄMMÖNSIIRTONESTE E-GLYKOL | ANTIFROGEN N 50% 25KG | R7097B | ANTIFROGEN GLYKOLIT LB | E | KG | 13.08 | KG | 1 | 13.08
K | 768006202 | LÄMMÖNSIIRTONESTE P-GLYKOL | ANTIFROGEN L 100% 25KG | R7097B | ANTIFROGEN GLYKOLIT LB | E | KG | 34.87 | KG | 1 | 34.87
K | 768006203 | LÄMMÖNSIIRTONESTE P-GLYKOL | ANTIFROGEN L 50% 25KG | R7097B | ANTIFROGEN GLYKOLIT LB | E | KG | 19.3 | KG | 1 | 19.3
K | 768006204 | LÄMMÖNSIIRTONESTE P-GLYKOL | ANTIFROGEN L 35% 25KG | R7097B | ANTIFROGEN GLYKOLIT LB | E | KG | 12.46 | KG | 1 | 12.46
K | 768006205 | LÄMMÖNSIIRTONESTE E-GLYKOL | ANTIFROGEN N 35% 25KG | R7097B | ANTIFROGEN GLYKOLIT LB | E | KG | 15.57 | KG | 1 | 15.57
K | 768006206 | LÄMMÖNSIIRTONESTE P-GLYKOL | ANTIFROGEN L 25% 25KG | R7097B | ANTIFROGEN GLYKOLIT LB | E | KG | 10.59 | KG | 1 | 10.59
K | 68159681 | TASCO MOMENTTIAVAIN TA771WT-23 | 1/4" + 3/8" 2 IN 1 | R80100 | TYÖKALUT CPS P0 | V | KPL | 361.4 | KPL | 1 | 361.4
K | 768007102 | CPS TALTEENOTTOSÄILIÖ 40kg | T-40L | R80100 | TYÖKALUT CPS P0 | V | KPL | 597 | KPL | 1 | 597
K | 769002023 | CPS TALTEENOTTOLAITE TRS21E | R410A,R32 KYLMÄAINEELLE | R80100 | TYÖKALUT CPS P0 | V | KPL | 2260 | KPL | 1 | 2260
K | 769002034 | CPS TALTEENOTTOLAITE TRS600ECH | R32 KYLMÄAINEELLE | R80100 | TYÖKALUT CPS P0 | V | KPL | 3750 | KPL | 1 | 3750
K | 769003118 | CPS TYHJÖPUMPPU VPC2D18VDC-EU | 2xAKKU,LATURI,LAUKKU | R80100 | TYÖKALUT CPS P0 | V | KPL | 1739 | KPL | 1 | 1739
K | 769005163 | CPS MITTARISARJA R410A,R32 | MV11EJ5EC 2-TIE | R80100 | TYÖKALUT CPS P0 | V | KPL | 618 | KPL | 1 | 618
K | 769006124 | CPS R410A LETKU KEL.HJ5YE |  | R80100 | TYÖKALUT CPS P0 | V | KPL | 71.2 | KPL | 1 | 71.2
K | 769006125 | CPS R410A LETKU SIN.HJ5BE |  | R80100 | TYÖKALUT CPS P0 | V | KPL | 71.2 | KPL | 1 | 71.2
K | 769006126 | CPS R410A LETKU PUN HJ5RE |  | R80100 | TYÖKALUT CPS P0 | V | KPL | 71.2 | KPL | 1 | 71.2
K | 769006127 | CPS TÄYTTLETKU HS-5BE 150cm45° | Sulkuvent. | R80100 | TYÖKALUT CPS P0 | V | KPL | 64.86 | KPL | 1 | 64.86
K | 769006128 | CPS TÄYTTLETKU HS-5RE 150cm45° | Sulkuventt. | R80100 | TYÖKALUT CPS P0 | V | KPL | 64.86 | KPL | 1 | 64.86
K | 769006129 | CPS TÄYTTLETKU HS-5YE 150cm45° | Sulkuventt. | R80100 | TYÖKALUT CPS P0 | V | KPL | 64.86 | KPL | 1 | 64.86
K | 769006170 | CPS LIITIN R410A AD78 | 1/4 naar. x 1/2 UNF, 5/16" | R80100 | TYÖKALUT CPS P0 | V | KPL | 18.62 | KPL | 1 | 18.62
K | 769006180 | CPS LIITIN R410A AD 87 | 1/2 UNF,5/16" naar . x 1/4 SAE | R80100 | TYÖKALUT CPS P0 | V | KPL | 18.62 | KPL | 1 | 18.62
K | 769012220 | CPS BTLDTW MOMENTTI JAKOAVAIN | 5-35 mm 8-85 Nm | R80102 | TYÖKALUT CPS P2 | V | KPL | 583 | KPL | 1 | 583
K | 769012250 | LAIPPATYÖKALU CPS FT-806A | 1/4-3/4" FT800FN | R80102 | TYÖKALUT CPS P2 | V | KPL | 493.5 | KPL | 1 | 493.5
K | 767124801 | NEULAV.SISÄOSA AVS1/ 10 kpl |  | R8010A | TYÖKALUT CPS LA | V | PSS | 15.74 | PSS | 1 | 15.74
K | 769006132 | CPS HXG2 R410A LETKUNTIIVISTE | 1pss/10kpl | R8010A | TYÖKALUT CPS LA | V | PSS | 26 | PSS | 1 | 26
K | 769012254 | LAIPPATYÖKALU CPS FT500 | 3/16 -5/8 | R8010A | TYÖKALUT CPS LA | V | KPL | 131.5 | KPL | 1 | 131.5
K | 769012297 | PUTKENTAIVUTIN CPS TB 10 | 5/8" | R8010A | TYÖKALUT CPS LA | V | KPL | 246.2 | KPL | 1 | 246.2
K | 769012300 | PUTKENTAIVUTIN TB368 | 1/4 x 3/8 | R8010A | TYÖKALUT CPS LA | V | KPL | 89.93 | KPL | 1 | 89.93
K | 767124400 | CPS BV3 1/4"PALLOVENTTIILI | TÄYTTÖLETKULIITÄNNÄLLÄ (3kpl) | R8010B | TYÖKALUT CPS LB | V | PAK | 149.2 | PAK | 1 | 149.2
K | 767124405 | CPS BV38 3/8"PALLOVENTTIILI | TÄYTTÖLETKULIITÄNNÄLLÄ | R8010B | TYÖKALUT CPS LB | V | KPL | 61.94 | KPL | 1 | 61.94
K | 767207300 | S26883 TERÄN RUUVI TC-1050 | PUTKILEIKKURIIN | R8010B | TYÖKALUT CPS LB | V | KPL | 13.02 | KPL | 1 | 13.02
K | 769002021 | CPS TALTEENOTTOLAIT TR700ECH |  | R8010B | TYÖKALUT CPS LB | E | KPL | 3630 | KPL | 1 | 3630
K | 769002032 | CPS MT69 LAUHDUTIN | TR21E TALTEENOTTOLAITTEELLE | R8010B | TYÖKALUT CPS LB | V | KPL | 508 | KPL | 1 | 508
K | 769005150 | CPS PAINEMITTARI RGEL | 1/8" IMU R410A,R32 | R8010B | TYÖKALUT CPS LB | V | KPL | 58.78 | KPL | 1 | 58.78
K | 769005151 | CPS PAINEMITTARI RGAH | 1/8" KORKEA R410A,R32 | R8010B | TYÖKALUT CPS LB | V | KPL | 58.78 | KPL | 1 | 58.78
K | 769005153 | CPS PAINEMITTARI S-258,RGWL | 1/8" IMU R134A,404A,407C | R8010B | TYÖKALUT CPS LB | V | KPL | 60.58 | KPL | 1 | 60.58
K | 769005154 | CPS PAINEMITTARI S-259,RGWH | 1/8" PAINE R134A.404A,407 | R8010B | TYÖKALUT CPS LB | V | KPL | 68.72 | KPL | 1 | 68.72
K | 769005166 | CPS MITTARISARJA MV4KS5C | R134A,404A,407C,507 4-TIE | R8010B | TYÖKALUT CPS LB | V | KPL | 724 | KPL | 1 | 724
K | 769005168 | CPS MITT.SARJA MV2WS3C | 71413C R407C,R134A,R404A | R8010B | TYÖKALUT CPS LB | V | KPL | 597 | KPL | 1 | 597
K | 769005177 | CPS KORJ.SARJA MV2XRK | 2-TIE SARJA V MALLI (MV11) | R8010B | TYÖKALUT CPS LB | V | KPL | 44.08 | KPL | 1 | 44.08
K | 769005178 | CPS VENTTIILI KORJ.SRJ. M2XRK | 2-TIE MITTARISARJAT | R8010B | TYÖKALUT CPS LB | V | KPL | 56.52 | KPL | 1 | 56.52
K | 769005179 | CPS VENTTIILI KORJ.SRJ. M4XRK | 4-TIE MITTARISARJAT | R8010B | TYÖKALUT CPS LB | V | KPL | 176.1 | KPL | 1 | 176.1
K | 769005181 | CPS NUPPI MXK | (SIS HIGH/LO TARRAT) | R8010B | TYÖKALUT CPS LB | V | KPL | 30.07 | KPL | 1 | 30.07
K | 769012235 | PUTKILEIKKURI CPS 19501 | TC-127 1/8 -5/8 | R8010B | TYÖKALUT CPS LB | V | KPL | 23.29 | KPL | 1 | 23.29
K | 769012237 | IMPERIAL TC-1050 | 1/8 -5/8 | R8010B | TYÖKALUT CPS LB | V | KPL | 90.73 | KPL | 1 | 90.73
K | 769012240 | PUTKILEIKKURINTERÄ S-360,32633 | TC-1050,19501 | R8010B | TYÖKALUT CPS LB | V | KPL | 31.1 | KPL | 1 | 31.1
K | 769012252 | LAIPPATYÖK. CPS 19520 (FS-275) | 1/8 -3/4 LAIPPA/LEVITYS | R8010B | TYÖKALUT CPS LB | V | KPL | 225 | KPL | 1 | 225
K | 769012255 | LAIPPATYÖKALU CPS 19507 | 5-16mm FT 525 | R8010B | TYÖKALUT CPS LB | V | KPL | 162.8 | KPL | 1 | 162.8
K | 769012265 | HYDRAULINEN LEVITYSPIHT BTLH5E | 3/8",1/2",5/8",3/4",7/8" | R8010B | TYÖKALUT CPS LB | E | KPL | 1499 | KPL | 1 | 1499
K | 769012291 | PUTKENTAIVUTIN CPS TB 04 | 1/4" | R8010B | TYÖKALUT CPS LB | V | KPL | 108.6 | KPL | 1 | 108.6
K | 769012293 | PUTKENTAIVUTIN CPS TB 06 | 3/8" | R8010B | TYÖKALUT CPS LB | V | KPL | 142.2 | KPL | 1 | 142.2
K | 769012295 | PUTKENTAIVUTIN CPS TB 08 | 1/2" | R8010B | TYÖKALUT CPS LB | V | KPL | 178.4 | KPL | 1 | 178.4
K | 769012299 | PUTKENTAIVUTIN CPS TB 12 | 3/4" | R8010B | TYÖKALUT CPS LB | V | KPL | 319.5 | KPL | 1 | 319.5
K | 767120750 | 205-P1 TYHJÖP.ÖLJY 1,0 L |  | R80200 | TYÖKALUT ITE P0 | V | KPL | 50.62 | KPL | 1 | 50.62
K | 767209841 | EL.TYHJÖMITTARI ITE-55V |  | R80200 | TYÖKALUT ITE P0 | V | KPL | 1043 | KPL | 1 | 1043
K | 767200084 | VAAKA ITE WS-150 150 KG |  | R80202 | TYÖKALUT ITE P2 | V | KPL | 1063 | KPL | 1 | 1063
K | 767126190 | VC-500-01 NEULAVENTTIILI | 1/4" 6 mm CU-Putki x 1/4" SAE | R8020A | TYÖKALUT ITE LA | V | KPL | 5.25 | KPL | 1 | 5.25
K | 767206510 | 560-FTY TYHJ.LETKU 150cm 3/8"" |  | R8020A | TYÖKALUT ITE LA | V | KPL | 102 | KPL | 1 | 102
K | 767209270 | 79583-01 TIIVISTE |  | R8020A | TYÖKALUT ITE LA | V | KPL | 1.66 | KPL | 1 | 1.66
K | 767209790 | 410A ADAPT.QCS-5/16 x 1/4 | ADAPTERI LETKULLE | R8020A | TYÖKALUT ITE LA | V | KPL | 35.02 | KPL | 1 | 35.02
K | 768609021 | SICCOM MINI KOND.PUMPPU | MINIFLOWATCH 2 DE05LC4400 | R8020A | TYÖKALUT ITE LA | V | KPL | 184.5 | KPL | 1 | 184.5
K | 768609022 | SICCOM KOND.PUMPPU VISION | FLOWATCH VISION DE05LCB900 | R8020A | TYÖKALUT ITE LA | V | KPL | 197.3 | KPL | 1 | 197.3
K | 768609150 | KONDENSSIVESIP.VCCA-20S MATALA | KONDENSSIVESIPUMPPU | R8020A | TYÖKALUT ITE LA | V | KPL | 311.2 | KPL | 1 | 311.2
K | 769012257 | IMPERIAL 500-FC LAIPPATYÖKALU | 3/16 -5/8 | R8020A | TYÖKALUT ITE LA | V | KPL | 413.3 | KPL | 1 | 413.3
K | 761400830 | KOND.VESIPUMPPU CB-202-UL | (4/LTK) | R8020B | TYÖKALUT ITE LB | V | KPL | 547 | KPL | 1 | 547
K | 761791460 | ITE ÖLJYKORKKI MK PUMPUILLE | PMK-01-ALL | R8020B | TYÖKALUT ITE LB | E | KPL | 79.1 | KPL | 1 | 79.1
K | 763120150 | 60mm 1-10bar PAINEMITT.TAKAYHD |  | R8020B | TYÖKALUT ITE LB | V | KPL | 156.3 | KPL | 1 | 156.3
K | 763120160 | 60mm 1-10 bar 1/4" SAE 7345 | R134a,R404A,R22,R407C | R8020B | TYÖKALUT ITE LB | V | KPL | 151.8 | KPL | 1 | 151.8
K | 763120210 | 60mm 1-30 bar 1/4" SAE 7346 | R134a,R404A,R22,R407C | R8020B | TYÖKALUT ITE LB | V | KPL | 151.8 | KPL | 1 | 151.8
K | 763120250 | 60mm 1-30bar PAINEMITT.TAKAYHD |  | R8020B | TYÖKALUT ITE LB | V | KPL | 156.3 | KPL | 1 | 156.3
K | 766420150 | NS4-5 5/16""LAIPPAMUTTERI |  | R8020B | TYÖKALUT ITE LB | V | KPL | 11.32 | KPL | 1 | 11.32
K | 766420550 | N5-5 5/16" SOKEA MUTTERI |  | R8020B | TYÖKALUT ITE LB | V | KPL | 5.08 | KPL | 1 | 5.08
K | 766420560 | N5-6 3/8"" SOKEA MUTTERI |  | R8020B | TYÖKALUT ITE LB | V | KPL | 5.77 | KPL | 1 | 5.77
K | 766420580 | N5-8 1/2"" SOKEA MUTTERI |  | R8020B | TYÖKALUT ITE LB | V | KPL | 6.11 | KPL | 1 | 6.11
K | 766421050 | NFT5-6 3/8"" KIERRELIITIN |  | R8020B | TYÖKALUT ITE LB | V | KPL | 18.33 | KPL | 1 | 18.33
K | 766422040 | B1-4 1/4"" CU-HATTU |  | R8020B | TYÖKALUT ITE LB | V | KPL | 2.61 | KPL | 1 | 2.61
K | 766422060 | B1-6 3/8"" CU-HATTU |  | R8020B | TYÖKALUT ITE LB | V | KPL | 2.96 | KPL | 1 | 2.96
K | 766422100 | B1-10 5/8"" CU-HATTU |  | R8020B | TYÖKALUT ITE LB | V | KPL | 1.63 | KPL | 1 | 1.63
K | 766422250 | B2-8 1/2"" CU-TIIVISTE |  | R8020B | TYÖKALUT ITE LB | V | KPL | 2.06 | KPL | 1 | 2.06
K | 766422280 | B2-10 5/8"" CU-TIIVISTE |  | R8020B | TYÖKALUT ITE LB | V | KPL | 2.33 | KPL | 1 | 2.33
K | 766422500 | UR2-54 5/16x1/4""KIERRELIITIN |  | R8020B | TYÖKALUT ITE LB | V | KPL | 33.62 | KPL | 1 | 33.62
K | 766422600 | UR2-64 3/8x1/4"" KIERRELIITIN |  | R8020B | TYÖKALUT ITE LB | V | KPL | 9.3 | KPL | 1 | 9.3
K | 766422800 | UR2-84 1/2""x1/4""KIERRELIITIN |  | R8020B | TYÖKALUT ITE LB | V | KPL | 22.33 | KPL | 1 | 22.33
K | 766422900 | UR2-86 1/2x3/8"" KIERRELIITIN |  | R8020B | TYÖKALUT ITE LB | V | KPL | 33.01 | KPL | 1 | 33.01
K | 766422906 | UR2-106 5/8x3/8""KIERRELIITIN | 7120/35 | R8020B | TYÖKALUT ITE LB | V | KPL | 25.64 | KPL | 1 | 25.64
K | 766422910 | UR2-108 5/8x1/2""KIERRELIITIN |  | R8020B | TYÖKALUT ITE LB | V | KPL | 25.69 | KPL | 1 | 25.69
K | 766423220 | UR3-46 3/8x1/4" KIERRELIITIN |  | R8020B | TYÖKALUT ITE LB | V | KPL | 12.99 | KPL | 1 | 12.99
K | 766423250 | UR3-64 1/4x3/8" KIERRELIITIN |  | R8020B | TYÖKALUT ITE LB | V | KPL | 14.08 | KPL | 1 | 14.08
K | 766423255 | UR3-68 1/2x3/8" KIERRELIITIN |  | R8020B | TYÖKALUT ITE LB | V | KPL | 21.2 | KPL | 1 | 21.2
K | 766423257 | UR3-84 1/4x1/2" KIERRELIITIN |  | R8020B | TYÖKALUT ITE LB | V | KPL | 28.37 | KPL | 1 | 28.37
K | 766423258 | UR3-86 3/8x1/2" KIERRELIITIN |  | R8020B | TYÖKALUT ITE LB | V | KPL | 20.78 | KPL | 1 | 20.78
K | 766423260 | UR3-108 1/2x5/8" KIERRELIITIN | 7150/45 | R8020B | TYÖKALUT ITE LB | V | KPL | 22.43 | KPL | 1 | 22.43
K | 766423300 | UR3-810 5/8x1/2" KIERRELIITIN |  | R8020B | TYÖKALUT ITE LB | V | KPL | 24.54 | KPL | 1 | 24.54
K | 766424500 | E2-4 1/4""X1/4""SAE KIERRELIIT |  | R8020B | TYÖKALUT ITE LB | V | KPL | 13.77 | KPL | 1 | 13.77
K | 766425460 | U1-6D 3/8""X1/2"" KIERRELIITI |  | R8020B | TYÖKALUT ITE LB | V | KPL | 13.25 | KPL | 1 | 13.25
K | 766425760 | U1-10D 5/8""X1/2"" KIERRELIITI |  | R8020B | TYÖKALUT ITE LB | V | KPL | 22.02 | KPL | 1 | 22.02
K | 766429120 | U3-4B 1/4""x1/4"" KIERRELIITI |  | R8020B | TYÖKALUT ITE LB | E | KPL | 5.26 | KPL | 1 | 5.26
K | 766429140 | U3-4C 1/4""x3/8"" KIERRELIITI |  | R8020B | TYÖKALUT ITE LB | V | KPL | 26.11 | KPL | 1 | 26.11
K | 766429320 | U3-6B 3/8""x1/4"" KIERRELIITI |  | R8020B | TYÖKALUT ITE LB | V | KPL | 13.68 | KPL | 1 | 13.68
K | 766429340 | U3-6C 3/8""x3/8"" KIERRELIITI |  | R8020B | TYÖKALUT ITE LB | V | KPL | 15.02 | KPL | 1 | 15.02
K | 766429360 | U3-6D 3/8""x1/2"" KIERRELIITI |  | R8020B | TYÖKALUT ITE LB | V | KPL | 25.47 | KPL | 1 | 25.47
K | 766429440 | U3-8C 1/2""x3/8"" KIERRELIITI |  | R8020B | TYÖKALUT ITE LB | V | KPL | 23.62 | KPL | 1 | 23.62
K | 766429560 | U3-10D 5/8""x1/2"" KIERRELIITI |  | R8020B | TYÖKALUT ITE LB | V | KPL | 25.47 | KPL | 1 | 25.47
K | 767120770 | 500-P ESTERIÖLJY 1,0 L |  | R8020B | TYÖKALUT ITE LB | V | KPL | 141.8 | KPL | 1 | 141.8
K | 767126000 | VC-500-16A NEULAVENTTIILI | 40400/34852 1/8" NPT x 1/4"SAE | R8020B | TYÖKALUT ITE LB | V | KPL | 4.67 | KPL | 1 | 4.67
K | 767126010 | VC-500-17/40401 NEULAVENTTIILI | 1/4 NPT x 1/4 | R8020B | TYÖKALUT ITE LB | V | KPL | 4.61 | KPL | 1 | 4.61
K | 767126040 | VC-500-15 NEULAVENTTIILI | 1/4" X 1/4" SAE | R8020B | TYÖKALUT ITE LB | V | KPL | 3.13 | KPL | 1 | 3.13
K | 767126185 | MV-3605 NEULAVENTTIILI | 5/16" CU-putki x 1/4" SAE | R8020B | TYÖKALUT ITE LB | V | KPL | 16.44 | KPL | 1 | 16.44
K | 767126270 | VC-500-11 NEULAVENTTIILI | 1/4" JUOTOS | R8020B | TYÖKALUT ITE LB | V | KPL | 3.63 | KPL | 1 | 3.63
K | 767126350 | VC-500-12/40435 NEULAVENTTIILI | 3/16"-1/4" JUOTOS x 1/4" SAE | R8020B | TYÖKALUT ITE LB | V | KPL | 3.54 | KPL | 1 | 3.54
K | 767126560 | 40536 NEULAV.AV.3 S-OS. MV3813 |  | R8020B | TYÖKALUT ITE LB | V | KPL | 32.1 | KPL | 1 | 32.1
K | 767191000 | MK-040-DS (MK-3DS) TYHJÖPUMPPU |  | R8020B | TYÖKALUT ITE LB | E | KPL | 1586 | KPL | 1 | 1586
K | 767191100 | MK-60DS (MK-50DS) TYHJÖPUMPPU |  | R8020B | TYÖKALUT ITE LB | E | KPL | 1777 | KPL | 1 | 1777
K | 767191105 | ITE TYHJÖMITTARI 627-VRP | MK-60DS PUMPULLE | R8020B | TYÖKALUT ITE LB | E | KPL | 98.35 | KPL | 1 | 98.35
K | 767191400 | MK-120-DS (MK-115DS)TYHJÖP. |  | R8020B | TYÖKALUT ITE LB | E | KPL | 2240 | KPL | 1 | 2240
K | 767191410 | MK-120-DS NH3 (AMMON.) TYHJÖP |  | R8020B | TYÖKALUT ITE LB | V | KPL | 2650 | KPL | 1 | 2650
K | 767191430 | ITE MK-180 DS TYHJÖPUMPPU |  | R8020B | TYÖKALUT ITE LB | V | KPL | 2750 | KPL | 1 | 2750
K | 767191450 | MAGN.VENTTIILI TÄYD.MK-40,60 | SV2W-38-220V,303213 | R8020B | TYÖKALUT ITE LB | E | KPL | 104.4 | KPL | 1 | 104.4
K | 767200041 | MIR-1 PEILI KÄÄNTYVÄ TELESK. |  | R8020B | TYÖKALUT ITE LB | V | KPL | 24.76 | KPL | 1 | 24.76
K | 767200044 | MIR-5 PEILI KIINTEÄ VARSI |  | R8020B | TYÖKALUT ITE LB | V | KPL | 25.89 | KPL | 1 | 25.89
K | 767200095 | FC-351 LAMELLIKAMPA |  | R8020B | TYÖKALUT ITE LB | V | KPL | 60.85 | KPL | 1 | 60.85
K | 767200100 | FCB-353 LAMELLIKAMPA |  | R8020B | TYÖKALUT ITE LB | V | KPL | 41.13 | KPL | 1 | 41.13
K | 767201360 | TC-2050 PUTKILEIKKURI |  | R8020B | TYÖKALUT ITE LB | V | KPL | 107.6 | KPL | 1 | 107.6
K | 767202050 | 203-FA 5/8-1 1/8""LAIPPATYÖKAL |  | R8020B | TYÖKALUT ITE LB | V | KPL | 591 | KPL | 1 | 591
K | 767204180 | 406-FA PUTKILEIKKURI |  | R8020B | TYÖKALUT ITE LB | V | KPL | 385 | KPL | 1 | 385
K | 767205856 | FTE-800 LAIPPATYÖKALU | 1/8 -3/4 | R8020B | TYÖKALUT ITE LB | V | KPL | 635 | KPL | 1 | 635
K | 767206902 | 823-BC247 R22/R134a/R404A/407C |  | R8020B | TYÖKALUT ITE LB | V | KPL | 63.26 | KPL | 1 | 63.26
K | 767206917 | 825-BC247 R22/R134a/R404A/407C |  | R8020B | TYÖKALUT ITE LB | V | KPL | 63.26 | KPL | 1 | 63.26
K | 767206957 | 2812-BC/247 22/134a/404A/407C | MITTARISARJA | R8020B | TYÖKALUT ITE LB | V | KPL | 425.9 | KPL | 1 | 425.9
K | 767207050 | 2822-BC/247 134A/404A/407C | MITTARI SRJ | R8020B | TYÖKALUT ITE LB | V | KPL | 485.9 | KPL | 1 | 485.9
K | 767207065 | 2824-BC/247 134A/404A/407C/22 | MITTARISARJA | R8020B | TYÖKALUT ITE LB | V | KPL | 710 | KPL | 1 | 710
K | 767207068 | DIMA-4/COMPLETE | DIGITAALINEN MITTARISARJA | R8020B | TYÖKALUT ITE LB | E | KPL | 1751 | KPL | 1 | 1751
K | 767207070 | AUTOLIITIN QVA-03 HIGH-SIDE |  | R8020B | TYÖKALUT ITE LB | V | KPL | 172.8 | KPL | 1 | 172.8
K | 767207080 | AUTOLIITIN QVA-05 LOW-SIDE |  | R8020B | TYÖKALUT ITE LB | V | KPL | 172.8 | KPL | 1 | 172.8
K | 767207085 | AUTOLIITIN QVA-03/R1234YF |  | R8020B | TYÖKALUT ITE LB | V | KPL | 282.1 | KPL | 1 | 282.1
K | 767207090 | AUTOLIITIN QVA-05/R1234YF |  | R8020B | TYÖKALUT ITE LB | V | KPL | 282.1 | KPL | 1 | 282.1
K | 767207091 | UI-04M12 NIPPA M12HEX-1/4" | QVA R1234YF LIITTIMELLE | R8020B | TYÖKALUT ITE LB | V | KPL | 40.97 | KPL | 1 | 40.97
K | 767207120 | CTP-1 KAP.PUTKEN KATK.PIHTI |  | R8020B | TYÖKALUT ITE LB | V | KPL | 53.26 | KPL | 1 | 53.26
K | 767207160 | 433675 LEVITYSPIHTI TE-6-01 |  | R8020B | TYÖKALUT ITE LB | V | KPL | 594 | KPL | 1 | 594
K | 767207170 | 433680 KANTOLAUKKU TE-6-02 |  | R8020B | TYÖKALUT ITE LB | E | KPL | 227.8 | KPL | 1 | 227.8
K | 767207180 | 433685 LEVITYSPÄÄ 3/8"" |  | R8020B | TYÖKALUT ITE LB | V | KPL | 244 | KPL | 1 | 244
K | 767207190 | 433686 LEVITYSPÄÄ 1/2"" |  | R8020B | TYÖKALUT ITE LB | V | KPL | 244 | KPL | 1 | 244
K | 767207200 | 433687 LEVITYSPÄÄ 5/8"" |  | R8020B | TYÖKALUT ITE LB | V | KPL | 244 | KPL | 1 | 244
K | 767207210 | 433688 LEVITYSPÄÄ 3/4"" |  | R8020B | TYÖKALUT ITE LB | V | KPL | 244 | KPL | 1 | 244
K | 767207219 | 433684 LEVITYSPÄÄ 10mm |  | R8020B | TYÖKALUT ITE LB | V | KPL | 218.3 | KPL | 1 | 218.3
K | 767207220 | 433692 LEVITYSPÄÄ 12mm |  | R8020B | TYÖKALUT ITE LB | V | KPL | 218.3 | KPL | 1 | 218.3
K | 767207230 | 433693 LEVITYSPÄÄ 15mm |  | R8020B | TYÖKALUT ITE LB | V | KPL | 218.3 | KPL | 1 | 218.3
K | 767207240 | 433694 LEVITYSPÄÄ 18mm |  | R8020B | TYÖKALUT ITE LB | E | KPL | 218.3 | KPL | 1 | 218.3
K | 767207250 | 433695 LEVITYSPÄÄ 22mm |  | R8020B | TYÖKALUT ITE LB | E | KPL | 218.3 | KPL | 1 | 218.3
K | 767207260 | 433696 LEVITYSPÄÄ 28mm |  | R8020B | TYÖKALUT ITE LB | E | KPL | 218.3 | KPL | 1 | 218.3
K | 767207261 | 433697 LEVITYSPÄÄ 35mm |  | R8020B | TYÖKALUT ITE LB | V | KPL | 522 | KPL | 1 | 522
K | 767207262 | 433701 LEVITYSPÄÄ 42mm |  | R8020B | TYÖKALUT ITE LB | V | KPL | 586 | KPL | 1 | 586
K | 767207286 | MV-3920NVi SISÄOSAN POISTOTY |  | R8020B | TYÖKALUT ITE LB | V | KPL | 351.5 | KPL | 1 | 351.5
K | 767207551 | ITE MB-EP-V2 KORJ.SARJA | ITE Mittarisarjaan | R8020B | TYÖKALUT ITE LB | V | KPL | 54.01 | KPL | 1 | 54.01
K | 767208725 | 74833 TERÄ 406-FA:LLE |  | R8020B | TYÖKALUT ITE LB | V | KPL | 71.11 | KPL | 1 | 71.11
K | 767208730 | 74762 AKSELI TC1000/312-FC |  | R8020B | TYÖKALUT ITE LB | V | KPL | 15.9 | KPL | 1 | 15.9
K | 767208850 | 77511 AKSELI FB-206:LLE |  | R8020B | TYÖKALUT ITE LB | V | KPL | 13.08 | KPL | 1 | 13.08
K | 767209280 | 79583-02 TÄYTTÖLETKUN TIIV.3/8 |  | R8020B | TYÖKALUT ITE LB | V | KPL | 2.83 | KPL | 1 | 2.83
K | 768609100 | KONDENSSIVESIPUMPPU VCMA-20-S |  | R8020B | TYÖKALUT ITE LB | V | KPL | 312.7 | KPL | 1 | 312.7
K | 768609160 | VCL-24-S KOND. VESIPUMPPU |  | R8020B | TYÖKALUT ITE LB | V | KPL | 468.3 | KPL | 1 | 468.3
K | 769008148 | CPS LÄMPÖMITTARI TM 50 |  | R8020B | TYÖKALUT ITE LB | V | KPL | 129.6 | KPL | 1 | 129.6
K | 769012232 | IMPERIAL 206-FB PUTKILEIKKURI | 3/8 -2 5/8 | R8020B | TYÖKALUT ITE LB | V | KPL | 351 | KPL | 1 | 351
K | 769012234 | PUTKILEIKKURI CPS 19503 | TC-312 1/4 -1 5/8 | R8020B | TYÖKALUT ITE LB | V | KPL | 60.82 | KPL | 1 | 60.82
K | 769012236 | PUTKILEIKKURI CPS TC274 | TC-1000 1/8 -1 5/8 | R8020B | TYÖKALUT ITE LB | V | KPL | 49.08 | KPL | 1 | 49.08
K | 769012238 | IMPERIAL TC-1000 PUTKILEIKKURI | 1/8 -1 5/8 | R8020B | TYÖKALUT ITE LB | V | KPL | 146.7 | KPL | 1 | 146.7
K | 769012239 | IMPERIAL 312-FC PUTKILEIKKURI | 1/4 -1 5/8 | R8020B | TYÖKALUT ITE LB | V | KPL | 177.4 | KPL | 1 | 177.4
K | 769012242 | PUTKILEIKKURINTERÄ S-362,75015 | TC-1000,312-FC,274 | R8020B | TYÖKALUT ITE LB | V | KPL | 21.24 | KPL | 1 | 21.24
K | 769012243 | PUTKILEIKKURINTERÄ 74761 | 206-FB | R8020B | TYÖKALUT ITE LB | V | KPL | 53.03 | KPL | 1 | 53.03
K | 769012248 | PURSEENPOISTOTYÖKALU 208-F / | RIO-208 | R8020B | TYÖKALUT ITE LB | V | KPL | 77.46 | KPL | 1 | 77.46
K | 769012256 | IMPERIAL 525-F LAIPPATYÖKALU | 5-16mm | R8020B | TYÖKALUT ITE LB | V | KPL | 330.5 | KPL | 1 | 330.5
K | 769012258 | IMPERIAL 275-FS | 1/8 -3/4 LAIPPA/LEVITYS | R8020B | TYÖKALUT ITE LB | V | KPL | 626 | KPL | 1 | 626
K | 769012301 | IMPERIAL 364 FHB04 | 1/4" PUTKENTAIVUTIN | R8020B | TYÖKALUT ITE LB | V | KPL | 353.1 | KPL | 1 | 353.1
K | 769012302 | IMPERIAL 364 FHB 06 | 3/8" PUTKENTAIVUTIN | R8020B | TYÖKALUT ITE LB | V | KPL | 371.3 | KPL | 1 | 371.3
K | 769012303 | IMPERIAL 364 FHB 08 | 1/2" PUTKENTAIVUTIN | R8020B | TYÖKALUT ITE LB | V | KPL | 498.2 | KPL | 1 | 498.2
K | 769012304 | IMPERIAL 364 FHA 10 | 5/8" PUTKENTAIVUTIN | R8020B | TYÖKALUT ITE LB | V | KPL | 657 | KPL | 1 | 657
K | 769012305 | IMPERIAL 364 FHA 12 | 3/4" PUTKENTAIVUTIN | R8020B | TYÖKALUT ITE LB | V | KPL | 753 | KPL | 1 | 753
K | 769012306 | IMPERIAL 364 FHB 05 | 5/16" PUTKENTAIVUTIN | R8020B | TYÖKALUT ITE LB | V | KPL | 356.6 | KPL | 1 | 356.6
K | 769012455 | PEILI MIR-2 TELESKOOPPI |  | R8020B | TYÖKALUT ITE LB | V | KPL | 25.41 | KPL | 1 | 25.41
K | 22014730 | REFCO REFVAC SUODATIN | REF-VAC-RC tyhjömittarille | R80300 | TYÖKALUT REFCO P0 | V | PAK | 41.29 | PAK | 1 | 41.29
K | 44134646 | 2-TIE MITTARISARJA BM2-8-DS | R134A,R404A,R407C | R80300 | TYÖKALUT REFCO P0 | V | KPL | 218.8 | KPL | 1 | 218.8
K | 46583245 | REFCO TÄYTTÖLETKUSARJA CCL-60 | 38410 1/4" X 5/16" PUN.SIN,KEL | R80300 | TYÖKALUT REFCO P0 | V | KPL | 318.2 | KPL | 1 | 318.2
K | 46583251 | 2-TIE MITTARISARJA BM2-8-DS | R448A,R449A,R452A | R80300 | TYÖKALUT REFCO P0 | V | KPL | 202.6 | KPL | 1 | 202.6
K | 7069425 | REFCO NEULAVENTTIILIAVAIN | A-38410 1/4"x5/16" | R80300 | TYÖKALUT REFCO P0 | V | ST | 104.6 | ST | 1 | 104.6
K | 7069427 | REFCO NEULAVENTTIILIAVAIN | A-38410 5/16"x 5/16" | R80300 | TYÖKALUT REFCO P0 | V | ST | 111.2 | ST | 1 | 111.2
K | 766705950 | SAUMATEIPPI 50mmx33m VALK. | ADVANCE | R80300 | TYÖKALUT REFCO P0 | V | KPL | 13.68 | KPL | 1 | 13.68
K | 767207066 | M4-3-DS-R410A,R32 MITTARISRJ | MITTARISARJA | R80300 | TYÖKALUT REFCO P0 | V | KPL | 532 | KPL | 1 | 532
K | 767207076 | REFCO REFMATE-2-CA | DIG. 2-TIE SARJA | R80300 | TYÖKALUT REFCO P0 | V | KPL | 1417 | KPL | 1 | 1417
K | 767209843 | EL.TYHJÖMITTARI REFCO | REF-VAC-RC App. | R80300 | TYÖKALUT REFCO P0 | V | KPL | 600 | KPL | 1 | 600
K | 768007100 | PULLONIPPA K1-9 | SISÄLTÄÄ TIIVISTEEN | R80300 | TYÖKALUT REFCO P0 | V | KPL | 19.85 | KPL | 1 | 19.85
K | 768007106 | PULLONIPPA K1-9-LH/5 | PALAVAT KYLMÄAINEET | R80300 | TYÖKALUT REFCO P0 | V | KPL | 25.4 | KPL | 1 | 25.4
K | 768609023 | REFCO KOND.PUMPPU COMBI |  | R80300 | TYÖKALUT REFCO P0 | V | KPL | 310.1 | KPL | 1 | 310.1
K | 769012150 | REFCO VAAHTO 10620 | 12/LTK | R80300 | TYÖKALUT REFCO P0 | V | KPL | 37.1 | KPL | 1 | 37.1
K | 769012270 | REFCO VAAKA REFSCALE 110 KG | 4688292 | R80300 | TYÖKALUT REFCO P0 | V | KPL | 902 | KPL | 1 | 902
K | 767207056 | BM2-3-DS-CA R410A,R32 | MITTARISARJA,LETKUINEEN | R80302 | TYÖKALUT REFCO P2 | V | KPL | 484.5 | KPL | 1 | 484.5
K | 767207058 | 2-TIE MITT.SARJA BM2-8-DS-R290 | R290,R600A | R80302 | TYÖKALUT REFCO P2 | V | KPL | 212.8 | KPL | 1 | 212.8
K | 767207077 | REFCO REFCLAMP 4688733 | PIHTILÄMPÖMITTARI | R80302 | TYÖKALUT REFCO P2 | E | KPL | 848 | KPL | 1 | 848
K | 46583249 | REFCO TYHJÖMITTARI RL-VAC | MEKAANINEN | R8030A | TYÖKALUT REFCO LA | V | KPL | 267.7 | KPL | 1 | 267.7
K | 768609024 | REFCO KOND.PUMPPU GOBI II |  | R8030A | TYÖKALUT REFCO LA | V | KPL | 320.3 | KPL | 1 | 320.3
K | 769010169 | REFCO TYHJÖMIT. 19800-SV |  | R8030A | TYÖKALUT REFCO LA | V | KPL | 200.4 | KPL | 1 | 200.4
K | 769012349 | REFCO T-HAARA A-31852 | 10 kpl/ltk | R8030A | TYÖKALUT REFCO LA | V | KPL | 25.02 | KPL | 1 | 25.02
K | 769012398 | NEULAVENTT.AVAIN A32000 |  | R8030A | TYÖKALUT REFCO LA | V | KPL | 43.65 | KPL | 1 | 43.65
K | 46583248 | REFCO VENTT.SISÄOS.POIST.32525 | 5/16" | R8030B | TYÖKALUT REFCO LB | V | KPL | 238.9 | KPL | 1 | 238.9
K | 57076835 | REFCO 10612-REF-ACME-LH | VASEN KIERRE | R8030B | TYÖKALUT REFCO LB | V | KPL | 111.6 | KPL | 1 | 111.6
K | 7069423 | REFCO NEULAVENTTIILIAVAIN | A-38010 1/4"x 1/4" | R8030B | TYÖKALUT REFCO LB | V | ST | 90.05 | ST | 1 | 90.05
K | 766705870 | SAUMATEIPPI MUSTA | 25MM X 33M 36KPL/LTK | R8030B | TYÖKALUT REFCO LB | V | KPL | 6.99 | KPL | 1 | 6.99
K | 766822301 | REFCO F-87-R-60-1,5m -40/+40 C |  | R8030B | TYÖKALUT REFCO LB | V | KPL | 94.75 | KPL | 1 | 94.75
K | 766822302 | REFCO F-87-R-80-1,5m -40/+40 C |  | R8030B | TYÖKALUT REFCO LB | V | KPL | 102.5 | KPL | 1 | 102.5
K | 767002051 | KAPILL.PUTKI TC-42 | 2.2mm sisä 1.0mm 30 m kieppi | R8030B | TYÖKALUT REFCO LB | E | KPL | 156.8 | KPL | 1 | 156.8
K | 767124559 | LÄMM.VASTUS SYLINTERIIN RCH-10 | MAX ø 32.5 CM | R8030B | TYÖKALUT REFCO LB | V | KPL | 670 | KPL | 1 | 670
K | 767124670 | CL-6-R 1/4" TÄYTTÖLETKU 15 CM |  | R8030B | TYÖKALUT REFCO LB | V | KPL | 26.97 | KPL | 1 | 26.97
K | 767124680 | CL-12-Y 1/4"TÄYTTÖLETKU 30cm |  | R8030B | TYÖKALUT REFCO LB | V | KPL | 28.21 | KPL | 1 | 28.21
K | 767124760 | CL-15m-R-1/4"SUx1/4"SAE45a | TÄYTTÖLETKU 15m | R8030B | TYÖKALUT REFCO LB | V | KPL | 432 | KPL | 1 | 432
K | 767124761 | CL-15m-B-1/4"SUx1/4"SAE45a | TÄYTTÖLETKU 15m | R8030B | TYÖKALUT REFCO LB | V | KPL | 504 | KPL | 1 | 504
K | 767124762 | CL-15m-Y-1/4"SUx1/4"SAE45a | TÄYTTÖLETKU 15m | R8030B | TYÖKALUT REFCO LB | V | KPL | 504 | KPL | 1 | 504
K | 767125100 | P-513 TÄYTTÖL.NEULAV.AV./10kpl |  | R8030B | TYÖKALUT REFCO LB | V | SRJ | 25.24 | SRJ | 1 | 25.24
K | 767126750 | 40560-A PIKALIIT.1/4""SAE SUOR | QC-S4/5 5/LTK | R8030B | TYÖKALUT REFCO LB | V | KPL | 13.46 | KPL | 1 | 13.46
K | 767126780 | QC-E4/5 PIKALIIT.1/4"SAE KULMA | (MV-2010)5/LTK | R8030B | TYÖKALUT REFCO LB | V | KPL | 12.62 | KPL | 1 | 12.62
K | 767200087 | TYHJÖMITT. 19621 ABS 0-150/100 |  | R8030B | TYÖKALUT REFCO LB | V | KPL | 1411 | KPL | 1 | 1411
K | 767201290 | 127-RW VENTT. AVAIN |  | R8030B | TYÖKALUT REFCO LB | V | KPL | 66.93 | KPL | 1 | 66.93
K | 767201650 | TAIVUTUSJOUSISARJA REFCO BS-44 | 1/4,3/8,1/2,5/8" | R8030B | TYÖKALUT REFCO LB | V | KPL | 58.39 | KPL | 1 | 58.39
K | 767206918 | M2-255-DS-410A PAINEMITTARI |  | R8030B | TYÖKALUT REFCO LB | V | KPL | 61.35 | KPL | 1 | 61.35
K | 767206919 | M2-555-DS-410A PAINEMITTARI |  | R8030B | TYÖKALUT REFCO LB | E | KPL | 61.35 | KPL | 1 | 61.35
K | 767206970 | M2-10-95/2KPL MITTARISRJN KARA | R410A/134a | R8030B | TYÖKALUT REFCO LB | V | KPL | 69.02 | KPL | 1 | 69.02
K | 767206985 | REFCO MITTARISARJAN NUPIT | M2-6-09 B+R, SIN + PUN 4687080 | R8030B | TYÖKALUT REFCO LB | V | KPL | 36.12 | KPL | 1 | 36.12
K | 767207000 | M4-6-11 MITT.SRJ.LASINKORJ.SRJ | REFCO 4491018 | R8030B | TYÖKALUT REFCO LB | V | KPL | 28.13 | KPL | 1 | 28.13
K | 767207060 | M2-3-DELUXE-DS-R744-TC | CO2 MITTARISARJA | R8030B | TYÖKALUT REFCO LB | V | KPL | 1502 | KPL | 1 | 1502
K | 767207061 | CCL-72-DN6-R744-TC TÄYTTÖLETKU | CO2 160 BAR ( 3kpl) | R8030B | TYÖKALUT REFCO LB | E | KPL | 605 | KPL | 1 | 605
K | 767207071 | REFCO PIHDIT DIGIMON-SE | CLAMP 4681466 | R8030B | TYÖKALUT REFCO LB | V | KPL | 209.2 | KPL | 1 | 209.2
K | 767207074 | REFCO K-TUNTOELIN | 4681394 DIGIMON-SE | R8030B | TYÖKALUT REFCO LB | E | KPL | 99.45 | KPL | 1 | 99.45
K | 767209265 | P-509-T/10 KPL TEFLON TIIVISTE | 1/4 | R8030B | TYÖKALUT REFCO LB | V | SRJ | 19.3 | SRJ | 1 | 19.3
K | 768007101 | REFCO TIIVISTE KI-9 NIPPAAN | 10 kpl/ltk | R8030B | TYÖKALUT REFCO LB | V | KPL | 3.25 | KPL | 1 | 3.25
K | 769006131 | REFCO TIIVISTE P-510/10 KPL |  | R8030B | TYÖKALUT REFCO LB | V | SRJ | 25.24 | SRJ | 1 | 25.24
K | 769006155 | PIKALIITIN V-35410 | SUORA R410A 1/4"SAE-1/2"-20UNF | R8030B | TYÖKALUT REFCO LB | V | KPL | 128.2 | KPL | 1 | 128.2
K | 769006156 | PIKALIITIN V-35412 | KULMA R410A 1/4"SAE-1/2"-20UNF | R8030B | TYÖKALUT REFCO LB | V | KPL | 142.7 | KPL | 1 | 142.7
K | 769006157 | O-RENGAS V-35010/12-DS10 | V-35010,V-35012 10kpl/pussi | R8030B | TYÖKALUT REFCO LB | V | PSS | 80.81 | PSS | 1 | 80.81
K | 769006158 | O-RENGAS V-35410/12-DS10 R410A | V-35410,V-35412 10kpl/pussi | R8030B | TYÖKALUT REFCO LB | E | PSS | 67.59 | PSS | 1 | 67.59
K | 769008156 | REFCO LÄMPÖMIT.F-87-R-100-1.5 |  | R8030B | TYÖKALUT REFCO LB | V | KPL | 107.7 | KPL | 1 | 107.7
K | 769012210 | REFCO ÖLJYPUMPPU 21702 | TÄYTTÖ | R8030B | TYÖKALUT REFCO LB | V | KPL | 422.1 | KPL | 1 | 422.1
K | 769012211 | REFCO ÖLJYPUMPPU 21751 | TYHJENNYS/TÄYTTÖ | R8030B | TYÖKALUT REFCO LB | V | KPL | 395.8 | KPL | 1 | 395.8
K | 769012261 | REFCO LFT-230 NOSTURI |  | R8030B | TYÖKALUT REFCO LB | E | KPL | 4810 | KPL | 1 | 4810
K | 769012262 | REFCO RFA-209 STYLO-HD | PURSEENPOISTAJA | R8030B | TYÖKALUT REFCO LB | V | KPL | 65.42 | KPL | 1 | 65.42
K | 769012264 | REFCO HY-EX-6 LEVITYSPIHTI | 3/8",1/2",5/8",3/4",7/8",1 1/8 | R8030B | TYÖKALUT REFCO LB | V | KPL | 1422 | KPL | 1 | 1422
K | 769012266 | REFCO REF-METER-OCTA PLUS | TÄYTTÖLAITE | R8030B | TYÖKALUT REFCO LB | V | KPL | 454.2 | KPL | 1 | 454.2
K | 769012267 | REFCO NIPPA 10612-REF | OCTA VAAKAAN R600a pullolle | R8030B | TYÖKALUT REFCO LB | V | KPL | 105.2 | KPL | 1 | 105.2
K | 769012268 | REFCO NIPPA 10612-REF-1/4" SAE | OCTA VAAKAAN R32 pullolle | R8030B | TYÖKALUT REFCO LB | V | KPL | 105.2 | KPL | 1 | 105.2
K | 769012269 | REFCO NIPPA 10612-2 | R600a Sylinteriin | R8030B | TYÖKALUT REFCO LB | V | KPL | 46.02 | KPL | 1 | 46.02
K | 769012280 | PURIS.SULKUPURISTIN 14200 |  | R8030B | TYÖKALUT REFCO LB | V | KPL | 89.23 | KPL | 1 | 89.23
K | 769012281 | POR.SULKUPURISTIN 14210 |  | R8030B | TYÖKALUT REFCO LB | V | KPL | 204.6 | KPL | 1 | 204.6
K | 769012283 | VARAKÄRKI 14210-01 |  | R8030B | TYÖKALUT REFCO LB | V | KPL | 17.44 | KPL | 1 | 17.44
K | 769012290 | REFCO PRV-2200 TYPPITESTI KIT |  | R8030B | TYÖKALUT REFCO LB | V | KPL | 1641 | KPL | 1 | 1641
K | 769012311 | VENTTIILIAVAIN SW-124-C |  | R8030B | TYÖKALUT REFCO LB | V | KPL | 54.18 | KPL | 1 | 54.18
K | 769012312 | TUURNASARJA T-21000 | 1/8 ...1/2 | R8030B | TYÖKALUT REFCO LB | V | KPL | 131.2 | KPL | 1 | 131.2
K | 769012326 | TUURNA T-21004 1/4" | 1/4" | R8030B | TYÖKALUT REFCO LB | V | KPL | 18.56 | KPL | 1 | 18.56
K | 769012327 | TUURNA T-21006 3/8" | 3/8" | R8030B | TYÖKALUT REFCO LB | V | KPL | 21.28 | KPL | 1 | 21.28
K | 769012328 | TUURNA T-21008 1/2" | 1/2" | R8030B | TYÖKALUT REFCO LB | V | KPL | 25.24 | KPL | 1 | 25.24
K | 769012329 | TUURNA T-21010 5/8" | 5/8" | R8030B | TYÖKALUT REFCO LB | V | KPL | 27.22 | KPL | 1 | 27.22
K | 769012330 | TUURNA T-21012 3/4" | 3/4" | R8030B | TYÖKALUT REFCO LB | V | KPL | 30.68 | KPL | 1 | 30.68
K | 769012350 | NEULAVENTTIILI A-31729 |  | R8030B | TYÖKALUT REFCO LB | V | KPL | 10.25 | KPL | 1 | 10.25
K | 769012356 | NEULAVENTTIILI A-31424 | 10 kpl/ltk | R8030B | TYÖKALUT REFCO LB | V | KPL | 8.32 | KPL | 1 | 8.32
K | 769012357 | NEULAVENTTIILI A-31484 |  | R8030B | TYÖKALUT REFCO LB | V | KPL | 8.5 | KPL | 1 | 8.5
K | 769012362 | REFCO T-HAARA A-31444 | 10 kpl/ltk | R8030B | TYÖKALUT REFCO LB | V | KPL | 1.47 | KPL | 1 | 1.47
K | 769012364 | REFCO NEULAVENT.A-31482 |  | R8030B | TYÖKALUT REFCO LB | V | KPL | 6.63 | KPL | 1 | 6.63
K | 769012390 | SUOJAHATTU NFT5-4 | (MV-2245 )10/LTK | R8030B | TYÖKALUT REFCO LB | V | KPL | 3.89 | KPL | 1 | 3.89
K | 769012399 | VARAKÄRKI A32000-01 | 10 kpl /ltk | R8030B | TYÖKALUT REFCO LB | E | KPL | 0.75 | KPL | 1 | 0.75
K | 769012400 | REFCO VENTT.SISÄOS.POIST.32525 | 1/4" | R8030B | TYÖKALUT REFCO LB | V | KPL | 234.8 | KPL | 1 | 234.8
K | 769012401 | REFCO TÄYTTÖTYHJIÖ.VENT..32515 | 1/2-20UNF, 5/16" 5/ltk | R8030B | TYÖKALUT REFCO LB | V | KPL | 249.4 | KPL | 1 | 249.4
K | 69031639 | BOSH TUNTOELIN+SUOD. | LDB-3-CS | R80401 | TYÖKALUT ROBINAIR P1 | V | KPL | 150.3 | KPL | 1 | 150.3
K | 769003126 | ROBINAIR TYH.PUMPPU 15501A-A2L | 128L/MIN | R80402 | TYÖKALUT ROBINAIR P2 | V | KPL | 725 | KPL | 1 | 725
K | 769003137 | ROBINAIR TYH.PUMPPU RA1530-A3 | 71L/MIN R290,R600A | R80402 | TYÖKALUT ROBINAIR P2 | E | KPL | 823 | KPL | 1 | 823
K | 769003138 | ROBINAIR TYH.PUMPPU RA1580-A3 | 187L/MIN R290,R600A | R80402 | TYÖKALUT ROBINAIR P2 | V | KPL | 1378 | KPL | 1 | 1378
K | 769003139 | RA1500-A3 KIT PAKOILMAN LETKU | RA1530-A3 JA RA1580-A3 PUMPUT | R80402 | TYÖKALUT ROBINAIR P2 | V | KPL | 160.2 | KPL | 1 | 160.2
K | 769012214 | BOSCH VUODONETSIN CS LD 1.0 | HFC,HFO,HCFC,HC | R80402 | TYÖKALUT ROBINAIR P2 | V | KPL | 1100 | KPL | 1 | 1100
K | 769003121 | ROBINAIR TYH.PUMPPU RA15301A-E | 84 l/min. | R8040A | TYÖKALUT ROBINAIR LA | V | KPL | 612 | KPL | 1 | 612
K | 56971605 | ROBINAIR TYHJÖPUMPPU ÖLJY | RA13203 0.95 LTR 12/LTK | R8040B | TYÖKALUT ROBINAIR LB | V | KPL | 29.83 | KPL | 1 | 29.83
K | 769003119 | ROBINAIR TYH.PUMPPU 15601 | 142 l/min. | R8040B | TYÖKALUT ROBINAIR LB | V | KPL | 2740 | KPL | 1 | 2740
K | 769003120 | ROBINAIR TYH.PUMPPU 15401 | 94 l/min. | R8040B | TYÖKALUT ROBINAIR LB | V | KPL | 2330 | KPL | 1 | 2330
K | 769003123 | ROBINAIR RA15371 ÖLJYKORKKI | 15401,15601 PUMPPUUN | R8040B | TYÖKALUT ROBINAIR LB | E | KPL | 18.16 | KPL | 1 | 18.16
K | 769003124 | ROBINAIR ÖLJYKORKKI RA541482 | 15301 71L/MIN (vanha malli) | R8040B | TYÖKALUT ROBINAIR LB | E | KPL | 7.59 | KPL | 1 | 7.59
K | 769003129 | ROBINAIR KAHVA RA523192 | 15301,15151 Pumppuun | R8040B | TYÖKALUT ROBINAIR LB | V | KPL | 26 | KPL | 1 | 26
K | 769003130 | ROBINAIR KAHVA RA15466 | 15401,15601 | R8040B | TYÖKALUT ROBINAIR LB | E | KPL | 176.4 | KPL | 1 | 176.4
K | 769003131 | ROBINAIR TIIVISTESRJ.RA15367 | 15401,15601 | R8040B | TYÖKALUT ROBINAIR LB | E | KPL | 210.4 | KPL | 1 | 210.4
K | 769003133 | ROBINAIR RAP1 TYHJÖMITTARI | 15301 PUMPPUUN | R8040B | TYÖKALUT ROBINAIR LB | E | KPL | 41.97 | KPL | 1 | 41.97
K | 769003134 | ROBINAIR ÖLJYKORKKI 550105 | 15301-E 75L/MIN (uusi malli) | R8040B | TYÖKALUT ROBINAIR LB | V | KPL | 11.65 | KPL | 1 | 11.65
K | 769003135 | ROBINAIR MG.VENTTIILI RA550111 | 15301 PUMPPUUN | R8040B | TYÖKALUT ROBINAIR LB | V | KPL | 80.51 | KPL | 1 | 80.51
K | 769003136 | ROBINAIR POHJALEVY RA15369 | 15401,15601 PUMPPUUN | R8040B | TYÖKALUT ROBINAIR LB | E | KPL | 43.89 | KPL | 1 | 43.89
K | 69026368 | D-TEK 3 TUNTOELIN | 724-701-G1 | R80500 | TYÖKALUT D-TEK P0 | V | KPL | 366.6 | KPL | 1 | 366.6
K | 767200050 | DTEK-3 VUODONETSIN | 721-202-G11 , HFC,HFO,A2L | R80500 | TYÖKALUT D-TEK P0 | V | KPL | 1650 | KPL | 1 | 1650
K | 767200051 | D-TEK 3,D-TEK TRATU SENSOR CO2 | 724-701-G2 | R80500 | TYÖKALUT D-TEK P0 | V | KPL | 774 | KPL | 1 | 774
K | 767200052 | D-TEK3,STRATUS SENSOR R290 | 724-701-G3 | R80500 | TYÖKALUT D-TEK P0 | V | KPL | 666 | KPL | 1 | 666
K | 767200066 | D-TEK STRATUS VUODONETSIN | 724-202-G11 HFC,HFO,A2L | R80500 | TYÖKALUT D-TEK P0 | E | KPL | 2850 | KPL | 1 | 2850
K | 767200073 | NYLOG BLUE TIIVISTYSAINE 30ml |  | R80500 | TYÖKALUT D-TEK P0 | V | KPL | 40.92 | KPL | 1 | 40.92
K | 769002033 | INFICON TALTEENOTTOLAITE | VORTEX DUAL 714-202-G11 | R80502 | TYÖKALUT D-TEK P2 | V | KPL | 2660 | KPL | 1 | 2660
K | 767200070 | D-TEK VUODONETSIN CO2 | 716-202-G11 | R8050A | TYÖKALUT D-TEK LA | E | KPL | 1300 | KPL | 1 | 1300
K | 69325433 | D-TEK 3 LITHIUM AKKU | 721-702-G1 | R8050B | TYÖKALUT D-TEK LB | V | KPL | 267.9 | KPL | 1 | 267.9
K | 767200054 | D-TEK TUNTOELIN | 703-020-G1 TEK-MATE | R8050B | TYÖKALUT D-TEK LB | V | KPL | 136 | KPL | 1 | 136
K | 767200056 | D-TEK 12 V KAAPELI -SYT.LIITIN | 703-055-P1 | R8050B | TYÖKALUT D-TEK LB | V | KPL | 82.23 | KPL | 1 | 82.23
K | 767200057 | D-TEK 220V,50 HZ VERKKOJOHTO | PIT.1,8 M 033-0020-G1 | R8050B | TYÖKALUT D-TEK LB | V | KPL | 97.46 | KPL | 1 | 97.46
K | 767200061 | D-TEK SELECT INFRAPUNAKENNO | 712-701-G1 | R8050B | TYÖKALUT D-TEK LB | V | KPL | 478.2 | KPL | 1 | 478.2
K | 767200064 | D-TEK SELECT FILTTERIT (5 kpl) | 712-707-G1 | R8050B | TYÖKALUT D-TEK LB | V | KPL | 82.23 | KPL | 1 | 82.23
K | 767200065 | D-TEK SELECT PARISTOYKSIKKÖ | 712-700-G1, NIMH | R8050B | TYÖKALUT D-TEK LB | V | KPL | 252.8 | KPL | 1 | 252.8
K | 767200071 | D-TEK GAS-MATE VUODONETSIN | 718-202-G11 | R8050B | TYÖKALUT D-TEK LB | V | KPL | 975 | KPL | 1 | 975
K | 767200080 | D-TEK SEL.FILTER RETROFIT KIT | 5kpl suodatin,2kpl suojamuovi | R8050B | TYÖKALUT D-TEK LB | V | KPL | 134 | KPL | 1 | 134
K | 769010165 | INFICON EL.TYHJÖMITTARI | 710-202-G1 | R8050B | TYÖKALUT D-TEK LB | E | KPL | 1127 | KPL | 1 | 1127
K | 769012106 | SPECTRO VUOTOAINE GS-101/ECS | GS-101/ECS 6/LTK JAV-1157 | R80600 | TYÖKALUT SPECTROLINE P0 | V | KPL | 17.38 | KPL | 1 | 17.38
K | 769012107 | SPECTRO VUOTOAINE GS-1/ECS | GS-1/ECS 6/LTK JAV-1158 | R80600 | TYÖKALUT SPECTROLINE P0 | V | KPL | 37.77 | KPL | 1 | 37.77
K | 769012108 | SPECTRO VUOTOAINE GS-2/ECS | GS-2/ECS 6/LTK | R80600 | TYÖKALUT SPECTROLINE P0 | V | KPL | 50.51 | KPL | 1 | 50.51
K | 769012109 | SPECTRO VUOTOAINE GS-3/ECS | GS-3/ECS 6/LTK | R80600 | TYÖKALUT SPECTROLINE P0 | V | KPL | 57.03 | KPL | 1 | 57.03
K | 769012011 | SPECTRO VUOTOLAMPPU SPE-HVL-CS | LED | R8060A | TYÖKALUT SPECTROLINE LA | V | KPL | 331.4 | KPL | 1 | 331.4
K | 769012102 | SPECTRO TÄYTTÖLAITE EZJET | EZ-100/ECS JAV-1154 | R8060A | TYÖKALUT SPECTROLINE LA | V | KPL | 364.5 | KPL | 1 | 364.5
K | 769012103 | SPECTRO VUOTOAINE SPE-EZ5E-CS | EZ-100/ECS TÄYTTÖLAITTEELLE | R8060B | TYÖKALUT SPECTROLINE LB | V | KPL | 73.29 | KPL | 1 | 73.29
K | 769012118 | SPECTRO VUOTOAINE ARGLO4E | ARGLO4E 1PKT/6KPL | R8060B | TYÖKALUT SPECTROLINE LB | V | PKT | 664 | PKT | 1 | 664
K | 768007104 | TALTEENOTTOSÄILIÖ 12.5L | 62010-EUGRN | R80700 | TYÖKALUT MASTERCOOL P0 | V | KPL | 278.6 | KPL | 1 | 278.6
K | 38261371 | MASTERCOOL TYHJIÖPUMPPU | 142 L/MIN 90066-220-BSF | R80701 | TYÖKALUT MASTERCOOL P1 | V | KPL | 999 | KPL | 1 | 999
K | 769002000 | HITSAUSSARJA OXYTURBO SET 90 | UN1072.2.2 E | R8070A | TYÖKALUT MASTERCOOL LA | V | KPL | 462.5 | KPL | 1 | 462.5
K | 768007105 | TALTEENOTTOSÄILIÖ 27.2 L | 63010-EUGRN | R8070B | TYÖKALUT MASTERCOOL LB | V | KPL | 360.6 | KPL | 1 | 360.6
K | 769002002 | MAXIGAS KAASU TÄYTTÖPULLO | OXYTURBO SET 90 350g UN2037 | R8070B | TYÖKALUT MASTERCOOL LB | V | KPL | 40.77 | KPL | 1 | 40.77
K | 769002003 | OXYGEN HAPPI TÄYTTÖPULL UN1072 | OXYTURBO SET 90 1 LIT 110 Bar | R8070B | TYÖKALUT MASTERCOOL LB | V | KPL | 69.98 | KPL | 1 | 69.98
K | 768703602 | DAIKIN FTXS20K SISÄYKSIKKÖ | MAINSTREAM | R8700B | DAIKIN LÄMPÖPUMPUT LB | V | KPL | 556 | KPL | 1 | 556
K | 768704000 | DAIKIN FTXS25K SISÄYKSIKKÖ | MAINSTREAM | R8700B | DAIKIN LÄMPÖPUMPUT LB | V | KPL | 579 | KPL | 1 | 579
K | 768707420 | DAIKIN RXS60L ULKOYKSIKKÖ |  | R8700B | DAIKIN LÄMPÖPUMPUT LB | V | KPL | 2783 | KPL | 1 | 2783
K | 768707433 | DAIKIN BYFQ60C2W1W FLAT PANELI | VALKOINEN FFA KASETILLE | R8700B | DAIKIN LÄMPÖPUMPUT LB | V | KPL | 234 | KPL | 1 | 234
K | 768707434 | DAIKIN FFQ60C SISÄYKSIKKÖ | KASETTI MALLI | R8700B | DAIKIN LÄMPÖPUMPUT LB | V | KPL | 1618 | KPL | 1 | 1618
K | 768707484 | DAIKIN FCQG140F SISÄYKSIKKÖ | SKY AIR KASETTI | R8700B | DAIKIN LÄMPÖPUMPUT LB | V | KPL | 4436 | KPL | 1 | 4436
K | 768707485 | DAIKIN BYCQ140DW PANEELI | FCQG-F KASETILLE VALKOINEN | R8700B | DAIKIN LÄMPÖPUMPUT LB | V | KPL | 419 | KPL | 1 | 419
K | 768707700 | DAIKIN RZQG71LY1 ULKOYKSIKKÖ | SKY AIR SMART 400V | R8700B | DAIKIN LÄMPÖPUMPUT LB | V | KPL | 4066 | KPL | 1 | 4066
K | 768708300 | DAIKIN KAUKOSÄÄDIN BRC1H519W/S | LANGALLINEN | R8700B | DAIKIN LÄMPÖPUMPUT LB | V | KPL | 326 | KPL | 1 | 326
K | 766332300 | 25 W AA2R5340 UE-PUH.MOOTT. |  | R9010A | MOOTTORIT A.O SMITH LA | V | KPL | 88.01 | KPL | 1 | 88.01
K | 768001001 | EBM MOOTTOR 5W M4Q045-BD01-75 | 5W / 0.19A | R90300 | MOOTTORIT ZIEHL P0 | V | KPL | 44 | KPL | 1 | 44
K | 768001007 | EBM MOOTTOR 10W M4Q045-CA03-75 | 10W / 0.25A | R90300 | MOOTTORIT ZIEHL P0 | V | KPL | 58.41 | KPL | 1 | 58.41
K | 768001009 | EBM MOOTTOR 18W M4Q045-DA01-75 | 18W / 0.48A | R90300 | MOOTTORIT ZIEHL P0 | V | KPL | 70.94 | KPL | 1 | 70.94
K | 768001016 | EBM MOOTTOR 25W M4Q045EA0175 | 25W / 0.62A | R90300 | MOOTTORIT ZIEHL P0 | V | KPL | 76.03 | KPL | 1 | 76.03
K | 768001077 | EBM NIQ LIITOSJOHTO 1500MM | VAPAILLA PÄILLÄ 27450.62342 | R90300 | MOOTTORIT ZIEHL P0 | V | KPL | 39.17 | KPL | 1 | 39.17
K | 768001078 | EBM NIQ PLUG JOHTO 215 MM | PLUG PÄÄ 27450.62342 | R90300 | MOOTTORIT ZIEHL P0 | V | KPL | 29.38 | KPL | 1 | 29.38
K | 768002030 | LAITETUULETIN EBM 4656N 19W | 119X119X38 (W2S107AA) | R90300 | MOOTTORIT ZIEHL P0 | V | KPL | 88.61 | KPL | 1 | 88.61
K | 766360000 | EBM VERKKOPUHALLIN Ø250MM | 230V S2E250AL0601 | R90302 | EBM AKSIAALIMOOTTORIT P2 | V | KPL | 541 | KPL | 1 | 541
K | 766360001 | EBM VERKKOPUHALLIN Ø250MM | 400V S2D250AH0201 | R90302 | EBM AKSIAALIMOOTTORIT P2 | V | KPL | 630 | KPL | 1 | 630
K | 766360002 | EBM VERKKOPUHALLIN Ø300MM | 230V S2E300AP0230 | R90302 | EBM AKSIAALIMOOTTORIT P2 | V | KPL | 657 | KPL | 1 | 657
K | 766360003 | EBM VERKKOPUHALLIN Ø300MM | 400V S2D300AP0235 | R90302 | EBM AKSIAALIMOOTTORIT P2 | V | KPL | 729 | KPL | 1 | 729
K | 766360004 | EBM VERKKOPUHALLIN Ø350MM | 230V S4E350AN0230 | R90302 | EBM AKSIAALIMOOTTORIT P2 | V | KPL | 571 | KPL | 1 | 571
K | 766360005 | EBM VERKKOPUHALLIN Ø350MM | 400V S4D350AA0609 | R90302 | EBM AKSIAALIMOOTTORIT P2 | V | KPL | 996 | KPL | 1 | 996
K | 766360006 | EBM VERKKOPUHALLIN Ø400MM | 230V S4E400AP0230 | R90302 | EBM AKSIAALIMOOTTORIT P2 | V | KPL | 779 | KPL | 1 | 779
K | 766360007 | EBM VERKKOPUHALLIN Ø400MM | 400V S4D400AP1203 | R90302 | EBM AKSIAALIMOOTTORIT P2 | V | KPL | 838 | KPL | 1 | 838
K | 766360008 | EBM VERKKOPUHALLIN Ø450MM | 230V S4E450AP0101 | R90302 | EBM AKSIAALIMOOTTORIT P2 | V | KPL | 953 | KPL | 1 | 953
K | 766360009 | EBM VERKKOPUHALLIN Ø450MM | 400V S4D450AO1401 | R90302 | EBM AKSIAALIMOOTTORIT P2 | V | KPL | 1053 | KPL | 1 | 1053
K | 766360010 | EBM VERKKOPUHALLIN Ø500MM | 230V S4E500AM0301 | R90302 | EBM AKSIAALIMOOTTORIT P2 | V | KPL | 1145 | KPL | 1 | 1145
K | 766360011 | EBM VERKKOPUHALLIN Ø500MM | 400V S4D500AM0301 | R90302 | EBM AKSIAALIMOOTTORIT P2 | V | KPL | 1211 | KPL | 1 | 1211
K | 766360012 | EBM VERKKOPUHALLIN Ø630MM | 230V S6E630AN0101 | R90302 | EBM AKSIAALIMOOTTORIT P2 | V | KPL | 1526 | KPL | 1 | 1526
K | 766360013 | EBM VERKKOPUHALLIN Ø630MM | 400V S6D630AN0101 | R90302 | EBM AKSIAALIMOOTTORIT P2 | V | KPL | 1394 | KPL | 1 | 1394
K | 768001004 | EBM MOOTTORI 7W M4Q045-CA01-75 | 7W / 0.20A | R9030A | MOOTTORIT ZIEHL LA | V | KPL | 53.12 | KPL | 1 | 53.12
K | 768001072 | ELCO MOOTTORI 10W-20 | NET4C10ZVN001 PIKALIITTIMELLÄ | R9030A | MOOTTORIT ZIEHL LA | V | KPL | 82.69 | KPL | 1 | 82.69
K | 768001081 | EBM NiQ3212 MOOTTORI | 220-240 VAC 50/60 HZ 10W | R9030A | MOOTTORIT ZIEHL LA | V | KPL | 261.3 | KPL | 1 | 261.3
K | 766340480 | EBM A 154-28 PUH.SIIPI IMEVÄ | 73802-2-3634 | R9030B | MOOTTORIT ZIEHL LB | V | KPL | 7.61 | KPL | 1 | 7.61
K | 766340490 | EBM A 172-28 PUH.SIIPI IMEVÄ | 73805-2-3634 | R9030B | MOOTTORIT ZIEHL LB | V | KPL | 10.2 | KPL | 1 | 10.2
K | 766340620 | EBM A 200-28 PUH.SIIPI IMEVÄ | 73808-2-3634 | R9030B | MOOTTORIT ZIEHL LB | V | KPL | 11.09 | KPL | 1 | 11.09
K | 766340690 | EBM A 230-28 PUH.SIIPI IMEVÄ | 73811-2-3634 | R9030B | MOOTTORIT ZIEHL LB | V | KPL | 15.92 | KPL | 1 | 15.92
K | 766340800 | EBM A 254-28 PUH.SIIPI IMEVÄ | 73814-2-3634 | R9030B | MOOTTORIT ZIEHL LB | V | KPL | 17.57 | KPL | 1 | 17.57
K | 766340950 | EBM 300-28 PUH.SIIPI IMEVÄ | 73817-2-3634 | R9030B | MOOTTORIT ZIEHL LB | V | KPL | 27.82 | KPL | 1 | 27.82
K | 768001018 | EBM MOOTTORI 34W M4Q045-EF-75 | 34W / 0.75A | R9030B | MOOTTORIT ZIEHL LB | V | KPL | 219.7 | KPL | 1 | 219.7
K | 768001070 | ELCO MOOTTORI 5W-13 | NET4C05ZVN002 PIKALIITTIMELLÄ | R9030B | MOOTTORIT ZIEHL LB | V | KPL | 102 | KPL | 1 | 102
K | 768001074 | ELCO MOOTTORI 16W-25 | NET4C16PVN001 PIKALIITTIMELLÄ | R9030B | MOOTTORIT ZIEHL LB | V | KPL | 152.4 | KPL | 1 | 152.4
K | 768001076 | ELCO LIITOSJOHTO L1000 |  | R9030B | MOOTTORIT ZIEHL LB | V | KPL | 8.98 | KPL | 1 | 8.98
K | 768001080 | EBM NIQ3208 MOOTTORI | 220-240VAC 50/60 HZ 3W | R9030B | MOOTTORIT ZIEHL LB | V | KPL | 309.5 | KPL | 1 | 309.5
K | 768002035 | LAITETUULETIN W2S075AA13 | 80X80X38 EBM 8556N | R9030B | MOOTTORIT ZIEHL LB | V | KPL | 138.8 | KPL | 1 | 138.8
K | 768002040 | LAITETUULETIN EBM 7056ES KWB22 | 172x151x38 W2E142BB0101 | R9030B | MOOTTORIT ZIEHL LB | V | KPL | 380 | KPL | 1 | 380
K | 768002046 | ZIEHL EBM LIITOSJOHTO AMP | 2X0.5/1.0m LAITETUULET. | R9030B | MOOTTORIT ZIEHL LB | V | KPL | 19.99 | KPL | 1 | 19.99
K | 766321600 | NICOTRA AFK 560-30/6-6TB 3-V | 680315 | R9040A | MOOTTORIT NICOTRA LA | V | KPL | 1108 | KPL | 1 | 1108
K | 766321601 | NICOTRA AFK 630-30/6-6TB 3-V | 680316 | R9040A | MOOTTORIT NICOTRA LA | V | KPL | 1133 | KPL | 1 | 1133
K | 766321620 | NICOTRA AFK 500-30/4-4TB"" 3-V | E6D3413 (6808L4 ) | R9040A | MOOTTORIT NICOTRA LA | V | KPL | 988 | KPL | 1 | 988
K | 766321599 | NICOTRA AFK 560-30/6-6M-B 1-PH | 680215 | R9040B | MOOTTORIT NICOTRA LB | E | KPL | 1153 | KPL | 1 | 1153
K | 766321602 | NICOTRA AFK 630-30/6-6M-B 1-PH |  | R9040B | MOOTTORIT NICOTRA LB | V | KPL | 1132 | KPL | 1 | 1132
K | 766321610 | NICOTRA AFK 355-30/4-4TB"" 3-V | 680706 | R9040B | MOOTTORIT NICOTRA LB | V | KPL | 742 | KPL | 1 | 742
K | 766321611 | NICOTRA AFK 400-30/4-4TB"" 3-V | 680302 | R9040B | MOOTTORIT NICOTRA LB | V | KPL | 823 | KPL | 1 | 823
K | 766321614 | NICOTRA AFK 450-30/4-4M-B 1-V | 680203 | R9040B | MOOTTORIT NICOTRA LB | V | KPL | 945 | KPL | 1 | 945
K | 766321615 | NICOTRA AFK 450-30/4-4T-B 3-V | 680892 | R9040B | MOOTTORIT NICOTRA LB | V | KPL | 1018 | KPL | 1 | 1018
K | 766321625 | NICOTRA AFK 315-35/4M-B 1-V | 680751 | R9040B | MOOTTORIT NICOTRA LB | V | KPL | 775 | KPL | 1 | 775
K | 766321635 | NICOTRA AFK 355-30/4M-B 1-V | 608708 | R9040B | MOOTTORIT NICOTRA LB | V | KPL | 650 | KPL | 1 | 650
K | 766321650 | NICOTRA AFK 400-30/4M-""B"" 1- | 230V 50 HZ 608202 | R9040B | MOOTTORIT NICOTRA LB | V | KPL | 842 | KPL | 1 | 842
K | 766321655 | NICOTRA AFK 500-30/4M-""B"" 1- | 230V 50 HZ 608204 | R9040B | MOOTTORIT NICOTRA LB | V | KPL | 1008 | KPL | 1 | 1008
K | 766350192 | LOVAL LÄMPÖLANKA LMP 1,5 38W |  | R9050B | LOVAL VASTUKSET LB | V | KPL | 120.2 | KPL | 1 | 120.2
K | 766350193 | LOVAL LÄMPÖLANKA LMP 2,0 27W |  | R9050B | LOVAL VASTUKSET LB | V | KPL | 132.3 | KPL | 1 | 132.3
K | 766350194 | LOVAL LÄMPÖLANKA LMP 2,5 82W |  | R9050B | LOVAL VASTUKSET LB | V | KPL | 144.3 | KPL | 1 | 144.3
K | 766350197 | LOVAL LÄMPÖLANKA LMP 3,0 65W |  | R9050B | LOVAL VASTUKSET LB | V | KPL | 157.5 | KPL | 1 | 157.5
K | 766350198 | LOVAL LÄMPÖLANKA LMP 4,0 120W |  | R9050B | LOVAL VASTUKSET LB | V | KPL | 188.8 | KPL | 1 | 188.8
K | 766350200 | LOVAL LÄMPÖLANKA LMP 5,0 98W |  | R9050B | LOVAL VASTUKSET LB | V | KPL | 218.8 | KPL | 1 | 218.8
K | 766350201 | LOVAL LÄMPÖLANKA LMP 6,0 174W |  | R9050B | LOVAL VASTUKSET LB | E | KPL | 245.3 | KPL | 1 | 245.3
K | 766350202 | LOVAL LÄMPÖLANKA LMP 7,0 153W |  | R9050B | LOVAL VASTUKSET LB | E | KPL | 271.7 | KPL | 1 | 271.7
K | 766350203 | LOVAL LÄMPÖLANKA LMP 8,0 218W |  | R9050B | LOVAL VASTUKSET LB | E | KPL | 295.7 | KPL | 1 | 295.7
K | 766350204 | LOVAL LÄMPÖLANKA LMP 9,0 196W |  | R9050B | LOVAL VASTUKSET LB | E | KPL | 322.2 | KPL | 1 | 322.2
K | 766350100 | KIMA 16W 230V 11W/m | Itsesäätyvä vastus 1.5m | R9060B | KIMA VASTUKSET LB | V | KPL | 112.4 | KPL | 1 | 112.4
K | 766350110 | KIMA 22W 230V 11W/m | Itsesäätyvä vastus 2.0m | R9060B | KIMA VASTUKSET LB | V | KPL | 126.3 | KPL | 1 | 126.3
K | 766350120 | KIMA 25W 230V 11W/m | Itsesäätyvä vastus 2.5m | R9060B | KIMA VASTUKSET LB | V | KPL | 138.8 | KPL | 1 | 138.8
K | 766350130 | KIMA 33W 230V 11W/m | Itsesäätyvä vastus 3.0m | R9060B | KIMA VASTUKSET LB | V | KPL | 152.6 | KPL | 1 | 152.6
K | 766350140 | KIMA 44W 230V 11W/m | Itsesäätyvä vastus 4.0m | R9060B | KIMA VASTUKSET LB | V | KPL | 181.4 | KPL | 1 | 181.4
K | 766350150 | KIMA 55W 230V 11W/m | Itsesäätyvä vastus 5.0m | R9060B | KIMA VASTUKSET LB | V | KPL | 208.8 | KPL | 1 | 208.8
K | 766350190 | KIMA 99W 230V 11W/m | Itsesäätyvä vastus 9.0m | R9060B | KIMA VASTUKSET LB | V | KPL | 298.1 | KPL | 1 | 298.1
K | 768709000 | KIMA ALLASVASTUS 20W/m | 0.95m / 2m kaapeli | R9060B | KIMA VASTUKSET LB | V | KPL | 87.57 | KPL | 1 | 87.57
K | 768709002 | DATALVIK VASTUS | 2W 230V 0.1m / 1.2 m 20W/m | R9060B | KIMA VASTUKSET LB | V | KPL | 83.36 | KPL | 1 | 83.36
K | 769007100 | LOKRING PURISTUSPIHTI MZ-V | L13002811 | R90700 | VULKAN LOKRING P0 | V | KPL | 700 | KPL | 1 | 700
K | 769007124 | LOKRING SALKKU MZ-V MB 0835 | L13004600 SIS.PIHDIT,PUR.LEUAT | R90700 | VULKAN LOKRING P0 | V | KPL | 1337 | KPL | 1 | 1337
K | 769007200 | LOKRING PURISTUSNIPPA 1/4" | L13004772 6.35 NK MS 50 | R90700 | VULKAN LOKRING P0 | V | KPL | 6.57 | KPL | 1 | 6.57
K | 769007202 | LOKRING PURISTUSNIPPA 3/8" | L13001390 9.53 NK MS 50 | R90700 | VULKAN LOKRING P0 | V | KPL | 9.09 | KPL | 1 | 9.09
K | 769007204 | LOKRING PURISTUSNIPPA 1/2" | L13001571 12.7 NK MS 50 | R90700 | VULKAN LOKRING P0 | V | KPL | 11.05 | KPL | 1 | 11.05
K | 769007206 | LOKRING PURISTUSNIPPA 5/8" | L13001261 16 NK MS 50 | R90700 | VULKAN LOKRING P0 | V | KPL | 15.24 | KPL | 1 | 15.24
K | 769007220 | LOKRING HOLKKI 1/4" | L12003214 6.35 VH MS 08 | R90700 | VULKAN LOKRING P0 | V | KPL | 1.74 | KPL | 1 | 1.74
K | 769007222 | LOKRING HOLKKI 3/8" | L12003085 9.53 VH MS 08 | R90700 | VULKAN LOKRING P0 | V | KPL | 1.83 | KPL | 1 | 1.83
K | 769007224 | LOKRING HOLKKI 1/2" | L12003087 12.7 VH MS 08 | R90700 | VULKAN LOKRING P0 | V | KPL | 2.25 | KPL | 1 | 2.25
K | 769007226 | LOKRING HOLKKI 5/8" | L12001990 16 VH MS 10 | R90700 | VULKAN LOKRING P0 | V | KPL | 2.8 | KPL | 1 | 2.8
K | 769007120 | LOKRING LIIMA LT 15 ML | L14003407 | R9070A | VULKAN LOKRING LA | V | KPL | 14.96 | KPL | 1 | 14.96
K | 769007212 | LOKRING PURISTUSNIPPA 22 mm | L13000607 22 NK MS 50 | R9070A | VULKAN LOKRING LA | V | KPL | 27.76 | KPL | 1 | 27.76
K | 769007215 | LOKRING NIPPA 28 mm NR Ms 50 | L13003696 (769007290) | R9070A | VULKAN LOKRING LA | V | KPL | 40 | KPL | 1 | 40
K | 769007101 | VULKAN PURISTUSPIHTI 12V 1.5Ah | L14004241 SIS.LEUAT 6-35 mm | R9070B | VULKAN LOKRING LB | V | KPL | 7230 | KPL | 1 | 7230
K | 769007102 | LOKRING PURISTUSLEUKA 1-8mm | L20000304 MB 8EVP (sis. 2 kpl) | R9070B | VULKAN LOKRING LB | V | PAR | 82.97 | PAR | 1 | 82.97
K | 769007104 | LOKRING PURISTUSLEUKA 9-11MM | L20000305 MB 10EVP (SIS 2KPL) | R9070B | VULKAN LOKRING LB | V | PAR | 90.34 | PAR | 1 | 90.34
K | 769007106 | LOKRING PURISTUSLEUKA 12-13MM | L20000306 MB 12 EVP(SIS 2 KPL) | R9070B | VULKAN LOKRING LB | V | PAR | 97.77 | PAR | 1 | 97.77
K | 769007108 | LOKRING PURISTUSLEUKA 14-17mm | L20000307 MB 16 EVP(sis 2kpl ) | R9070B | VULKAN LOKRING LB | V | PAR | 126.9 | PAR | 1 | 126.9
K | 769007109 | LOKRING PURISTUSLEUKA 18-20mm | L20000308 MB19EVP (sisält2kpl) | R9070B | VULKAN LOKRING LB | V | PAR | 136.9 | PAR | 1 | 136.9
K | 769007110 | LOKRING PURISTUSLEUKA 22mm | L20000309 MB22EVP (SIS 2 KPL ) | R9070B | VULKAN LOKRING LB | V | PAR | 136.9 | PAR | 1 | 136.9
K | 769007111 | LOKRING PURISTUSLEUKA 28mm | L20000607 MB28EVP (SIS 2 KPL ) | R9070B | VULKAN LOKRING LB | V | PAR | 142.7 | PAR | 1 | 142.7
K | 769007113 | LOKRING PURISTUSLEUKA 35mm | L20000623 MB35EV (sis 2 kpl) | R9070B | VULKAN LOKRING LB | V | PAR | 176.2 | PAR | 1 | 176.2
K | 769007122 | LOKRING HIEKKAPAPERI SL | L14000002 | R9070B | VULKAN LOKRING LB | V | KPL | 7.46 | KPL | 1 | 7.46
K | 769007201 | LOKRING PURISTUSNIPPA 5/16" | L13001392 8 NK MS 50 | R9070B | VULKAN LOKRING LB | V | KPL | 8.56 | KPL | 1 | 8.56
K | 769007203 | LOKRING PURISTUSNIPPA 10mm | L13001391 10 NK MS 50 | R9070B | VULKAN LOKRING LB | V | KPL | 11.09 | KPL | 1 | 11.09
K | 769007205 | LOKRING PURISTUSNIPPA 12 mm | L13001220 12 NK MS 50 | R9070B | VULKAN LOKRING LB | V | KPL | 12.53 | KPL | 1 | 12.53
K | 769007207 | LOKRING PURISTUSNIPPA 3/4" | L13000605 19 NK MS 50 | R9070B | VULKAN LOKRING LB | V | KPL | 23.45 | KPL | 1 | 23.45
K | 769007208 | LOKRING PURISTUSNIPPA 18mm | L13001262 18 NK MS 50 | R9070B | VULKAN LOKRING LB | V | KPL | 23.45 | KPL | 1 | 23.45
K | 769007209 | LOKRING PURISTUSNIPPA 15 mm | L13001226 15 NK MS 50 | R9070B | VULKAN LOKRING LB | V | KPL | 17.28 | KPL | 1 | 17.28
K | 769007214 | LOKRING PURISTUSNIPPA 28 mm | L13001944 28 NK MS50 | R9070B | VULKAN LOKRING LB | V | KPL | 48.95 | KPL | 1 | 48.95
K | 769007216 | LOKRING PURISTUSNIPPA 35mm | L13003346 35 NK MS 50 | R9070B | VULKAN LOKRING LB | V | KPL | 59.08 | KPL | 1 | 59.08
K | 769007221 | LOKRING HOLKKI 5/16" | L12002894 8 VH MS 08 | R9070B | VULKAN LOKRING LB | V | KPL | 2.08 | KPL | 1 | 2.08
K | 769007223 | LOKRING HOLKKI 10 mm | L12002457 10 VH MS 08 | R9070B | VULKAN LOKRING LB | V | KPL | 2.08 | KPL | 1 | 2.08
K | 769007225 | LOKRING HOLKKI 12 mm | L12002017 12 VH MS 10 | R9070B | VULKAN LOKRING LB | V | KPL | 2.55 | KPL | 1 | 2.55
K | 769007227 | LOKRING HOLKKI 3/4" | L12001991 19 VH MS 10 | R9070B | VULKAN LOKRING LB | V | KPL | 4.28 | KPL | 1 | 4.28
K | 769007228 | LOKRING HOLKKI 18 mm | L12002033 18 VH MS 10 | R9070B | VULKAN LOKRING LB | V | KPL | 3.97 | KPL | 1 | 3.97
K | 769007229 | LOKRING HOLKKI 15 mm | L12002290 15 VH MS 10 | R9070B | VULKAN LOKRING LB | V | KPL | 3.17 | KPL | 1 | 3.17
K | 769007230 | LOKRING HOLKKI 22 mm | L12001997 22 VH MS 10 | R9070B | VULKAN LOKRING LB | V | KPL | 6.5 | KPL | 1 | 6.5
K | 769007234 | LOKRING HOLKKI 28 mm | L12003068 28 VH MS 15 | R9070B | VULKAN LOKRING LB | V | KPL | 8.25 | KPL | 1 | 8.25
K | 769007235 | LOKRING HOLKKI 35 mm | L12002530 35 VH MS 15 | R9070B | VULKAN LOKRING LB | V | KPL | 11.42 | KPL | 1 | 11.42
K | 769007236 | LOKRING LAIPPAMUTTERI 1/4" | L13004811(L13004846+L13004772) | R9070B | VULKAN LOKRING LB | V | KPL | 16.34 | KPL | 1 | 16.34
K | 769007240 | LOKRING LAIPPAMUTTERI 1/2" | L13004326 | R9070B | VULKAN LOKRING LB | V | KPL | 19 | KPL | 1 | 19
K | 769007242 | LOKRING LAIPPAMUTTERI 5/8" | L13004328 | R9070B | VULKAN LOKRING LB | V | KPL | 22.06 | KPL | 1 | 22.06
K | 769007246 | LOKRING KUPARITIIVISTE 1/4" | L12003036 EBD-06 | R9070B | VULKAN LOKRING LB | V | KPL | 0.94 | KPL | 1 | 0.94
K | 769007248 | LOKRING KUPARITIIVISTE 3/8" | L12003037 EBD-10 | R9070B | VULKAN LOKRING LB | V | KPL | 1.41 | KPL | 1 | 1.41
K | 769007250 | LOKRING KUPARITIIVISTE 1/2" | L12003038 EBD-12 | R9070B | VULKAN LOKRING LB | V | KPL | 1.56 | KPL | 1 | 1.56
K | 769007252 | LOKRING KUPARITIIVISTE 5/8" | L12003039 EBD-16 | R9070B | VULKAN LOKRING LB | V | KPL | 1.72 | KPL | 1 | 1.72
K | 769007254 | LOKRING KUPARITIIVISTE 3/4" | L12003143 EBD-19 | R9070B | VULKAN LOKRING LB | E | KPL | 4.52 | KPL | 1 | 4.52
K | 769007260 | LOKRING T-LIITIN 1/4" | L13004777 6.35 NTK MS 50 | R9070B | VULKAN LOKRING LB | V | KPL | 48.15 | KPL | 1 | 48.15
K | 769007262 | LOKRING T-HAARA 3/8" | L13001193 9.53 NTK MS50 | R9070B | VULKAN LOKRING LB | V | KPL | 50.2 | KPL | 1 | 50.2
K | 769007263 | LOKRING T-HAARA 10mm | L13001194 10 NTK Ms 50 | R9070B | VULKAN LOKRING LB | V | KPL | 50.2 | KPL | 1 | 50.2
K | 769007264 | LOKRING T-HAARA 1/2" | L13001698 12.7 NTK MS50 | R9070B | VULKAN LOKRING LB | V | KPL | 53.22 | KPL | 1 | 53.22
K | 769007265 | LOKRING T-HAARA 12mm | L13001195 12 NTK Ms 50 | R9070B | VULKAN LOKRING LB | V | KPL | 53.22 | KPL | 1 | 53.22
K | 769007266 | LOKRING T-HAARA 5/8" | L13001198 16 NTK MS50 | R9070B | VULKAN LOKRING LB | V | KPL | 56.54 | KPL | 1 | 56.54
K | 769007267 | LOKRING T-HAARA 3/4" | L13001199 19 NTK MS 50 | R9070B | VULKAN LOKRING LB | V | KPL | 65.42 | KPL | 1 | 65.42
K | 769007268 | LOKRING T-HAARA 18 mm | L13001190 18 NTK MS50 | R9070B | VULKAN LOKRING LB | V | KPL | 65.42 | KPL | 1 | 65.42
K | 769007270 | LOKRING T-HAARA 22 mm | L13000812 22 NTK MS50 | R9070B | VULKAN LOKRING LB | V | KPL | 81.73 | KPL | 1 | 81.73
K | 769007272 | LOKRING T-HAARA 28 mm | L13003339 28 NTK MS 50 | R9070B | VULKAN LOKRING LB | V | KPL | 156.5 | KPL | 1 | 156.5
K | 769007274 | LOKRING T-HAARA 35 mm | L13005002 35 NTK MS 50 | R9070B | VULKAN LOKRING LB | V | KPL | 198.7 | KPL | 1 | 198.7
K | 769007280 | LOKRING 90° KÄYRÄ 3/8" | L13005952 9.53 NBK CU 50-90 | R9070B | VULKAN LOKRING LB | V | KPL | 9.05 | KPL | 1 | 9.05
K | 769007281 | LOKRING 90° KÄYRÄ 10mm | L13004626 10 NBK Cu 50-90 | R9070B | VULKAN LOKRING LB | V | KPL | 9.05 | KPL | 1 | 9.05
K | 769007282 | LOKRING 90° KÄYRÄ 1/2" | L13004628 12.7 NBK CU 50-90 | R9070B | VULKAN LOKRING LB | V | KPL | 11.46 | KPL | 1 | 11.46
K | 769007283 | LOKRING 90° KÄYRÄ 12mm | L13004627 12 NBK Cu 50-90 | R9070B | VULKAN LOKRING LB | V | KPL | 11.46 | KPL | 1 | 11.46
K | 769007284 | LOKRING 90° KÄYRÄ 5/8" | L13005954 16 NBK CU 50-90 | R9070B | VULKAN LOKRING LB | V | KPL | 14.69 | KPL | 1 | 14.69
K | 769007285 | LOKRING 90 KÄYRÄ 3/4" | L13005955 19 NBK CU50-90 | R9070B | VULKAN LOKRING LB | V | KPL | 18.07 | KPL | 1 | 18.07
K | 769007286 | LOKRING 90° KÄYRÄ 18 mm | L13004115 18 NBK CU 50-90 | R9070B | VULKAN LOKRING LB | V | KPL | 48.55 | KPL | 1 | 48.55
K | 769007288 | LOKRING 90° KÄYRÄ 22 mm | L13005956 22 NBK CU 50-90 | R9070B | VULKAN LOKRING LB | V | KPL | 24.85 | KPL | 1 | 24.85
K | 769007290 | LOKRING 90° KÄYRÄ 28 mm | L13005957 28 NBK CU 50-90 | R9070B | VULKAN LOKRING LB | V | KPL | 36.96 | KPL | 1 | 36.96
K | 769007292 | LOKRING 90° KÄYRÄ 35 mm | L13003949 35 NBK CU 50-90 | R9070B | VULKAN LOKRING LB | V | KPL | 53.09 | KPL | 1 | 53.09
K | 769007294 | LOKRING SUPISTUS 1/2"-3/8" | L13001702 12.7/9.53 NR Ms 50 | R9070B | VULKAN LOKRING LB | V | KPL | 12.53 | KPL | 1 | 12.53
K | 769007295 | LOKRING SUPISTUS 1/2"-1/4" | L13004785 12.7/6.35 NR Ms 50 | R9070B | VULKAN LOKRING LB | V | KPL | 12.53 | KPL | 1 | 12.53
K | 769007296 | LOKRING SUPISTUS 3/8"-1/4" | L13004773 9.53/6.35 NR Ms 50 | R9070B | VULKAN LOKRING LB | V | KPL | 7.92 | KPL | 1 | 7.92
K | 769007300 | LOKRING PALLOSULKU BVS 1/4" | L13005940 | R9070B | VULKAN LOKRING LB | E | KPL | 102.2 | KPL | 1 | 102.2
K | 769007301 | LOKRING PALLOSULKU BVS 3/8" | L13005941 | R9070B | VULKAN LOKRING LB | V | KPL | 103.4 | KPL | 1 | 103.4
K | 769007302 | LOKRING PALLOSULKU BVS 1/2" | L13005942 | R9070B | VULKAN LOKRING LB | E | KPL | 106.6 | KPL | 1 | 106.6
K | 769007303 | LOKRING PALLOSULKU BVS 5/8" | L13005943 | R9070B | VULKAN LOKRING LB | V | KPL | 107 | KPL | 1 | 107
K | 769007304 | LOKRING PALLOSULKU BVS 3/4" | L13005944 | R9070B | VULKAN LOKRING LB | V | KPL | 124.5 | KPL | 1 | 124.5
K | 769007305 | LOKRING PALLOSULKU BVS 22 | L13005945 | R9070B | VULKAN LOKRING LB | V | KPL | 136 | KPL | 1 | 136
K | 769007306 | LOKRING PALLOSULKU BVS 28 | L13005946 | R9070B | VULKAN LOKRING LB | V | KPL | 185.6 | KPL | 1 | 185.6
K | 769007307 | LOKRING PALLOSULKU BVS 35 | L13005947 | R9070B | VULKAN LOKRING LB | V | KPL | 282.4 | KPL | 1 | 282.4
K | 61010600 | AIRPATROL NORDIC V2 | SMS LÄMPÖPUMPPUOHJAIN | R9080A | AIRPATROL LA | V | ST | 451.2 | ST | 1 | 451.2
K | 61010602 | AIRPATROL WIFI 2 | LÄMPÖPUMPPUOHJAIN | R9080B | AIRPATROL LB | E | KPL | 737 | KPL | 1 | 737
K | 61010603 | AIRPATROL NORDIC DAIKIN 1.14 | SMS LÄMPÖPUMPPUOHJAIN | R9080B | AIRPATROL LB | V | KPL | 580 | KPL | 1 | 580
K | 24051505 | ZEROL ÖLJY PAG RFL 68 EP 5L | CO2 PAG DORIN | R90901 | PAG ZEROL ÖLJYT P1 | V | ST | 586 | ST | 1 | 586
K | 35510720 | TESTO K-TYYPIN LIITIN, UROS |  | R90951 | TESTO TUOTTEET P1 | V | KPL | 5 | KPL | 1 | 5
K | 35510726 | TESTO-LOGGERIN SUOJAKOTELO | TESTO-LOGGERIN SUOJAKOTELO | R90951 | TESTO TUOTTEET P1 | V | KPL | 19.9 | KPL | 1 | 19.9
K | 35510728 | TESTO USB-KAAPELI |  | R90951 | TESTO TUOTTEET P1 | V | KPL | 9.9 | KPL | 1 | 9.9
K | 35510732 | TESTO K-TYYPIN TERMOLANKA | 100M KELA | R90951 | TESTO TUOTTEET P1 | V | KPL | 219 | KPL | 1 | 219
K | 57053689 | TESTO VAAKA 560I |  | R90951 | TESTO TUOTTEET P1 | V | KPL | 249 | KPL | 1 | 249
K | 57053690 | TESTO ÄLYVENTTIILI | 560I VAA'ALLE | R90951 | TESTO TUOTTEET P1 | V | KPL | 187 | KPL | 1 | 187
K | 769012601 | TESTO 2-TIE MITTARISARJA t550s | 05645501 | R90951 | TESTO TUOTTEET P1 | V | KPL | 436 | KPL | 1 | 436
K | 769012603 | TESTO 4-TIE MITTARISARJA t557s | 05645571 | R90951 | TESTO TUOTTEET P1 | V | KPL | 652 | KPL | 1 | 652
K | 769012604 | TESTO SMART PROBES | 05630002 | R90951 | TESTO TUOTTEET P1 | V | KPL | 331 | KPL | 1 | 331
K | 769012612 | TESTO YLEISMITTARI T760-1 | 05907601 | R90951 | TESTO TUOTTEET P1 | V | KPL | 99 | KPL | 1 | 99
K | 769012615 | TESTO TYHJIÖMITTARI t552 | 05605522 | R90951 | TESTO TUOTTEET P1 | V | KPL | 220 | KPL | 1 | 220
K | 66603936 | TESTO 549i PAINEANTURI | SMART PROBE | R9095A | TESTO TUOTTEET LA | V | KPL | 87 | KPL | 1 | 87
K | 769012606 | TESTO MITTAUSLAITE T922 | LÄMPÖTILA 0563 0922 | R9095A | TESTO TUOTTEET LA | V | KPL | 153 | KPL | 1 | 153
K | 769012608 | TESTO DATALOGGERI T175 H1 | LÄMPÖTILA,KOSTEUS 05721754 | R9095A | TESTO TUOTTEET LA | V | KPL | 327 | KPL | 1 | 327
K | 769012610 | TESTO DATALOGGERI T175 T3 | LÄMPÖTILA 05721753 | R9095A | TESTO TUOTTEET LA | V | KPL | 239 | KPL | 1 | 239
K | 769012614 | TESTO PIHTIMITTARI T770-1 | 05907701 | R9095A | TESTO TUOTTEET LA | V | KPL | 143 | KPL | 1 | 143
K | 769012616 | TESTO DIN KAAPELI t552 | 05545520 | R9095A | TESTO TUOTTEET LA | V | KPL | 28 | KPL | 1 | 28
K | 769012617 | TESTO PINTA-ANTURI | 0602 0393 | R9095A | TESTO TUOTTEET LA | E | KPL | 140 | KPL | 1 | 140
K | 769012618 | TESTO PURISTIN ANTURI | 0602 4592 | R9095A | TESTO TUOTTEET LA | V | KPL | 148 | KPL | 1 | 148
K | 769012619 | TESTO TARRANAUHA-ANTURI | 0628 0020 | R9095A | TESTO TUOTTEET LA | E | KPL | 52 | KPL | 1 | 52
K | 769012620 | TESTO TERMOLANKA-ANTURI | 0602 0646 | R9095A | TESTO TUOTTEET LA | V | KPL | 35 | KPL | 1 | 35
K | 769012621 | TESTO KULJETUSLAUKKU 750 | 0590 0018 | R9095A | TESTO TUOTTEET LA | E | KPL | 33 | KPL | 1 | 33
K | 769012622 | TESTO KULJETUSLAUKKU 338 | 0516 0002 | R9095A | TESTO TUOTTEET LA | E | KPL | 46 | KPL | 1 | 46